## 624-1-O1
НАИМЕНОВАНИЕ ОБЪЕКТА |  | МОДЕРНИЗАЦИЯ СЕТЕЙ ЭЛЕКТРОСНАБЖЕНИЯ, УСТАНОВКА СИСТЕМЫ КОНДИЦИОНИРОВАНИЯ В АУДИТОРИИ 225 УЧЕБНОГО КОРПУСА N1 ПОЛ УЛ. ОЖЕШКО, 22 В Г. ГРОДНО
КОД ОБЪЕКТА |  | НР.103.2019-00
ОБЪЕКТНАЯ СМЕТА № 1
(НОРМЫ 2017г.)
АУДИТОРИЯ 225 УЧЕБНОГО КОРПУСА
СОСТАВЛЕНА В ЦЕНАХ НА 1 НОЯБРЯ 2019г. | [7 empty] | СТОИМОСТЬ 65,978 ТЫС.РУБ.
НОМЕРА СМЕТ И РАСЧЕ- ТОВ | НАИМЕНОВАНИЕ РАБОТ, РАСХОДОВ | СТОИМОСТЬ, ТЫС.РУБ. | [5 empty] | ОБЩАЯ СТОИМОСТЬ, ТЫС.РУБ.
|  | ЗАРАБОТНАЯ ПЛАТА | ЭКСПЛУАТАЦИЯ МАШИН И МЕХАНИЗМОВ | МАТЕРИАЛЫ, ИЗДЕЛИЯ, КОНСТРУКЦИИ | ОХР И ОПР | ОБОРУДОВА-НИЕ, МЕБЕЛЬ, ИНВЕНТАРЬ | ПРОЧИЕ СРЕДСТВА
|  |  | В Т.Ч.З/П МАШИНИСТОВ | ТРАНСПОРТ | ПЛАНОВАЯ ПРИБЫЛЬ | ТРАНСПОРТ |  | ТРУДОЕМ-КОСТЬ,ЧЕЛ.-Ч
1 | 2 | 3 | 4 | 5 | 6 | 7 | 8 | 9
1 | ЭЛЕКТРООСВЕЩЕНИЕ | 6,481 | 1,37 0,717 | 28,605 1,382 | 4,73 3,022 | - - | - | 45,59 1055
В ТОМ ЧИСЛЕ:
| ЗАТРАТЫ ТРУДА МАШИНИСТОВ | [6 empty] | 96
| ЗАТРАТЫ ТРУДА В ОХР И ОПР (0,57) | [6 empty] | 3
2 | КОНДИЦИОНИРОВАНИЕ | 1,389 | 0,578 0,197 | 0,738 0,042 | 1,035 0,94 | 15,359 0,307 | - | 20,388 216
В ТОМ ЧИСЛЕ:
| ЗАТРАТЫ ТРУДА МАШИНИСТОВ | [6 empty] | 22
| ЗАТРАТЫ ТРУДА В ОХР И ОПР (0,57) | [6 empty] | 1
| ИТОГО | 7,87 | 1,948 0,914 | 29,343 1,424 | 5,765 3,962 | 15,359 0,307 | - | 65,978
| ТРУДОЕМКОСТЬ, ЧЕЛ.-Ч | [6 empty] | 1271
В ТОМ ЧИСЛЕ:
| ЗАТРАТЫ ТРУДА МАШИНИСТОВ | [6 empty] | 118
| ЗАТРАТЫ ТРУДА В ОХР И ОПР (0,57) | [6 empty] | 3
| ГЛАВНЫЙ ИНЖЕНЕР ПРОЕКТА | [5 empty] | УДОТ
[5 empty] | (подпись) |  | (инициалы, фамилия)
РУКОВОДИТЕЛЬ ПОДРАЗДЕЛЕНИЯ
[5 empty] | (подпись) |  | (инициалы, фамилия)
СОСТАВИЛ
|  | (должность) |  |  | (подпись) |  | (инициалы, фамилия)
ПРОВЕРИЛ
|  | (должность) |  |  | (подпись) |  | (инициалы, фамилия)

## 624-1-1-S1
НАИМЕНОВАНИЕ ОБЪЕКТА |  | МОДЕРНИЗАЦИЯ СЕТЕЙ ЭЛЕКТРОСНАБЖЕНИЯ, УСТАНОВКА СИСТЕМЫ КОНДИЦИОНИРОВАНИЯ В АУДИТОРИИ 225 УЧЕБНОГО КОРПУСА N1 ПОЛ УЛ. ОЖЕШКО, 22 В Г. ГРОДНО
КОД ОБЪЕКТА |  | НР.103.2019-00
НАИМЕНОВАНИЕ ЗДАНИЯ, СООРУЖЕНИЯ |  | АУДИТОРИЯ 225 УЧЕБНОГО КОРПУСА
ШИФР ЗДАНИЯ, СООРУЖЕНИЯ |  | ВКЛ.101.2019
КОМПЛЕКТ ЧЕРТЕЖЕЙ |  | НР.103.2019-00
ЛОКАЛЬНАЯ СМЕТА (ЛОКАЛЬНЫЙ СМЕТНЫЙ РАСЧЕТ) № 1
(НОРМЫ 2017г.)
ЭЛЕКТРООСВЕЩЕНИЕ
СОСТАВЛЕНА В ЦЕНАХ НА 1 НОЯБРЯ 2019г. | [8 empty] | СТОИМОСТЬ 45,59 ТЫС.РУБ.
№ п/п | ОБОСНОВАНИЕ | НАИМЕНОВАНИЕ РАБОТ, РЕСУРСОВ, РАСХОДОВ | ЕД.ИЗМ. КОЛИЧЕ- СТВО | СТОИМОСТЬ: ЕД.ИЗМ./ВСЕГО, РУБ.
|  |  |  | ЗАРАБОТНАЯ ПЛАТА | ЭКСПЛУАТАЦИЯ МАШИН И МЕХАНИЗМОВ |  | МАТЕРИАЛЫ, ИЗДЕЛИЯ, КОНСТРУКЦИИ (ОБОРУДОВАНИЕ, МЕБЕЛЬ, ИНВЕНТАРЬ) | ТРАНС-ПОРТ | ОБЩАЯ СТОИМОСТЬ
[5 empty] | ВСЕГО | В Т.Ч. З/П МАШИ- НИСТОВ
1 | 2 | 3 | 4 | 5 | 6 | 7 | 8 | 9 | 10
| НАЧИСЛЕНИЯ: | ОХР и ОПР/ПЛАНОВАЯ ПРИБЫЛЬ (%):Н10=63.228/63.54
| НАЧИСЛЕНИЯ: | ОХР и ОПР/ПЛАНОВАЯ ПРИБЫЛЬ (%):Н16=57.31/36.85
| НАЧИСЛЕНИЯ: | ОХР и ОПР/ПЛАНОВАЯ ПРИБЫЛЬ (%):Н17=73.48/33.91
1. | ПРИМЕЧАНИЕ: | К ДЛЯ ОХР И ОПР/ПЛАНОВАЯ ПРИБЫЛЬ: 1.1400/1.1000
2. | ПРИМЕЧАНИЕ: | КОЭФФИЦИЕНТ К З/П (ПОСТАНОВЛЕНИЕ N5): 1.0000
3. | ПРИМЕЧАНИЕ: | БАЗА ТЕКУЩИХ ЦЕН (ВАРИАНТ A)
| Ж3-40-12 | ЗДАНИЕ - ИНЖЕНЕРНОЕ ОБЕСПЕЧЕНИЕ. ЭЛЕКТРООСВЕЩЕНИЕ И СИЛОВОЕ ЭЛЕКТРООБОРУДОВАНИЕ. ЭЛЕКТРООСВЕЩЕНИЕ. ЭЛЕКТРОПРИЕМНИКИ
4. | ПРИМЕЧАНИЕ: | В СМЕТЕ ПРИМЕНЕН КОЭФФИЦИЕНТ УЧЕТА ВЛИЯНИЯ УСЛОЖНЕННЫХ И СТЕСНЕННЫХ УСЛОВИЙ ПРОИЗВОДСТВА РАБОТ СОГЛАСНО НРР 8.01.104-2017 ПРИЛОЖЕНИЕ В ТАБЛ.В.1 П.2 К=1,2
| КОЭФФИЦИЕНТЫ: | Н3=1.2
| КОЭФФИЦИЕНТЫ: | Н6=1.2
5. | С551-ЩС2-1 | ЩИТ РАСПРЕДЕЛИТЕЛЬНЫЙ ВСТРАИВАЕМЫЙ С БЕЛОЙ ДВЕРЦЕЙ НАGЕR GОLF 36М | КОМПЛЕКТ 1 | - | - | - | 246.49 246.49 | 11.86 11.86 | 258.35 258.35
6. | Ц8-572-8 (Н16) | БЛОК УПРАВЛЕНИЯ ШКАФНОГО ИСПОЛНЕНИЯ ИЛИ РАСПРЕДЕЛИТЕЛЬНЫЙ ПУНКТ (ШКАФ), УСТАНАВЛИВАЕМЫЙ В НИШЕ, ВЫСОТА И ШИРИНА 700Х850ММ | ШТ 1 | 20.30 20.30 | 8.27 8.27 | 2.46 2.46 | 2.41 2.41 | 0.18 0.18 | 31.16 31.16
| 1-1 | ЗАТРАТЫ ТРУДА РАБОЧИХ | ЧЕЛ.-Ч 2.784
| М021102 | КРАНЫ НА АВТОМОБИЛЬНОМ ХОДУ ПРИ РАБОТЕ НА МОНТАЖЕ ТЕХНОЛОГИЧЕСКОГО ОБОРУДОВАНИЯ, 10Т | МАШ.-Ч 0.132 |  | 27.31 3.60 | 8.4 1.11
| М040502 | УСТАНОВКИ ДЛЯ СВАРКИ РУЧНОЙ ДУГОВОЙ (ПОСТОЯННОГО ТОКА) | МАШ.-Ч 0.708 |  | 2.31 1.64 | - -
| М330301* | МАШИНЫ ШЛИФОВАЛЬНЫЕ ЭЛЕКТРИЧЕСКИЕ | МАШ.-Ч 0.096 |  | 0.52 0.05 | - -
| М400002 | АВТОМОБИЛЬ БОРТОВОЙ, ГРУЗОПОДЪЕМНОСТЬЮ ДО 8 Т | МАШ.-Ч 0.132 |  | 22.56 2.98 | 10.26 1.35
| С101-10110 | БОЛТЫ СТРОИТЕЛЬНЫЕ С ГАЙКАМИ И ШАЙБАМИ | Т 0.00017 |  |  |  | 3161.33 0.54 | 222.56 0.04
| С101-151400 | ЭЛЕКТРОДЫ ТИПА Э42А ДИАМЕТРОМ 4 ММ | Т 0.0003 |  |  |  | 2450 0.74 | 172.48 0.05
| С101-47101 | КРАСКА МАСЛЯНАЯ МА-15, СУРИК ЖЕЛЕЗНЫЙ | Т 0.00003 |  |  |  | 2788.04 0.08 | 196.28 0.01
| С552-804 | КРУГИ ШЛИФОВАЛЬНЫЕ ДЛЯ СПЕЦИАЛЬНЫХ МОНТАЖНЫХ РАБОТ 5П 180Х6Х22 | ШТ 0.5 |  |  |  | 2.1 1.05 | 0.15 0.08
7. | С514-4751-1 | АВТОМАТИЧЕСКИЙ ВЫКЛЮЧАТЕЛЬ 3-ПОЛЮСНЫЙ I=40А, ВА47-51 | ШТ 2 | - | - | - | 9.30 18.60 | 0.45 0.90 | 9.75 19.50
8. | Ц8-526-1 (Н16) | АВТОМАТ ОДНО-, ДВУХ-, ТРЕХПОЛЮСНЫЙ, УСТАНАВЛИВАЕМЫЙ НА КОНСТРУКЦИИ НА СТЕНЕ ИЛИ КОЛОННЕ, ТОК ДО 25 А | ШТ 2 | 13.52 27.04 | 0.59 1.18 | 0.04 0.08 | 12.95 25.90 | 0.66 1.32 | 27.72 55.44
| 1-1 | ЗАТРАТЫ ТРУДА РАБОЧИХ | ЧЕЛ.-Ч 1.872
| М021102 | КРАНЫ НА АВТОМОБИЛЬНОМ ХОДУ ПРИ РАБОТЕ НА МОНТАЖЕ ТЕХНОЛОГИЧЕСКОГО ОБОРУДОВАНИЯ, 10Т | МАШ.-Ч 0.0024 |  | 27.31 0.14 | 8.4 0.04
| М040502 | УСТАНОВКИ ДЛЯ СВАРКИ РУЧНОЙ ДУГОВОЙ (ПОСТОЯННОГО ТОКА) | МАШ.-Ч 0.168 |  | 2.31 0.78 | - -
| М330301* | МАШИНЫ ШЛИФОВАЛЬНЫЕ ЭЛЕКТРИЧЕСКИЕ | МАШ.-Ч 0.06 |  | 0.52 0.06 | - -
| М331451 | ПЕРФОРАТОРЫ ЭЛЕКТРИЧЕСКИЕ | МАШ.-Ч 0.06 |  | 0.48 0.06 | - -
| М350451 | ПРЕСС ГИДРАВЛИЧЕСКИЙ С ЭЛЕКТРОПРИВОДОМ | МАШ.-Ч 0.096 |  | 0.2 0.04 | - -
| М400002 | АВТОМОБИЛЬ БОРТОВОЙ, ГРУЗОПОДЪЕМНОСТЬЮ ДО 8 Т | МАШ.-Ч 0.0024 |  | 22.56 0.10 | 10.26 0.04
| С101-10110 | БОЛТЫ СТРОИТЕЛЬНЫЕ С ГАЙКАМИ И ШАЙБАМИ | Т 0.00005 |  |  |  | 3161.33 0.32 | 222.56 0.02
| С101-151400 | ЭЛЕКТРОДЫ ТИПА Э42А ДИАМЕТРОМ 4 ММ | Т 0.00007 |  |  |  | 2450 0.34 | 172.48 0.02
| С101-51506 | ЛАК НИТРОЦЕЛЛЮЛОЗНЫЙ МЕБЕЛЬНЫЙ НЦ-218 | Т 0.000006 |  |  |  | 6009.97 0.08 | 423.1 -
| С101-51509-10 | ИЗОЛЕНТА ПВХ (РАЗМЕРОМ 15ММХ20М) | М2 0.09 |  |  |  | 4.91 0.88 | 0.35 0.06
| С101-63602-1 | ПАСТА КВАРЦЕВАЗЕЛИНОВАЯ | КГ 0.006 |  |  |  | 4.53 0.06 | 0.32 -
| С101-84400 | РАСТВОРИТЕЛЬ ДЛЯ ЛАКОКРАСОЧНЫХ МАТЕРИАЛОВ МАРКИ 646 | Т 0.00003 |  |  |  | 3113.29 0.18 | 219.18 0.02
| С101-86726-20 | СВЕРЛА ПО БЕТОНУ С SDS+ ХВОСТОВИКОМ (НАКОНЕЧНИК ИЗ ТВЕРДОСПЛАВНОЙ СТАЛИ), ДИАМЕТРОМ 8-10 ММ, ДЛИНОЙ 260 (265) ММ | ШТ 0.01 |  |  |  | 7.05 0.14 | 0.5 0.02
| С113-24600 | ЭМАЛЬ ПЕНТАФТАЛЕВАЯ ПФ-115, СЕРАЯ | Т 0.00004 |  |  |  | 3823.18 0.30 | 269.15 0.02
| С113-3700 | ДИХЛОРЭТАН ТЕХНИЧЕСКИЙ СОРТ I | Т 0.000005 |  |  |  | 9870 0.10 | 694.85 -
| С514-12301 | ПЕРЕМЫЧКА ГИБКАЯ ПГС-35-560 У2,5 | ШТ 1 |  |  |  | 4.55 9.10 | 0.22 0.44
| С552-1230 | ПОЛОСКА К404 И ПРЯЖКА К407 ДЛЯ КРЕПЛЕНИЯ ПРОВОДОВ | 100 ШТ 0.02 |  |  |  | 80 3.20 | 3.85 0.16
| С552-203 | БИРКА МАРКИРОВОЧНАЯ У153 У3,5 | 1000 ШТ 0.002 |  |  |  | 13.76 0.06 | 0.66 -
| С552-603 | ДЮБЕЛЬ МОНТАЖНЫЙ У661 У3 | 10 ШТ 1.22 |  |  |  | 4.3 10.50 | 0.21 0.52
| С552-804 | КРУГИ ШЛИФОВАЛЬНЫЕ ДЛЯ СПЕЦИАЛЬНЫХ МОНТАЖНЫХ РАБОТ 5П 180Х6Х22 | ШТ 0.15 |  |  |  | 2.1 0.64 | 0.15 0.04
9. | С514-4751-2 | ШИНА "N", "РЕ" | ШТ 2 | - | - | - | 1.83 3.66 | 0.09 0.18 | 1.92 3.84
10. | Ц8-575-1 (Н16) | ПРИБОР ИЛИ АППАРАТ | ШТ 2 | 9.80 19.60 | 1.20 2.40 | 0.45 0.90 | 0.06 0.12 | - | 11.06 22.12
| 1-1 | ЗАТРАТЫ ТРУДА РАБОЧИХ | ЧЕЛ.-Ч 1.344
| М021102 | КРАНЫ НА АВТОМОБИЛЬНОМ ХОДУ ПРИ РАБОТЕ НА МОНТАЖЕ ТЕХНОЛОГИЧЕСКОГО ОБОРУДОВАНИЯ, 10Т | МАШ.-Ч 0.024 |  | 27.31 1.32 | 8.4 0.40
| М400002 | АВТОМОБИЛЬ БОРТОВОЙ, ГРУЗОПОДЪЕМНОСТЬЮ ДО 8 Т | МАШ.-Ч 0.024 |  | 22.56 1.08 | 10.26 0.50
| С101-10110 | БОЛТЫ СТРОИТЕЛЬНЫЕ С ГАЙКАМИ И ШАЙБАМИ | Т 0.00002 |  |  |  | 3161.33 0.12 | 222.56 -
11. | С514-4751-3 | ЛЮЧОК НА 8 ПОСТОВ (16 МОДУЛЕЙ), Р-Р 330Х260Х60 ММ IР44 ДЛЯ УСТАНОВКИ В ПОЛУ, КNL-80-16-7012 | ШТ 1 | - | - | - | 100.44 100.44 | 4.83 4.83 | 105.27 105.27
12. | С514-4751-4 | КОРОБКА ДЛЯ ЛЮКА НА 8 ПОСТОВ (16 МОДУЛЕЙ), Р-Р 332Х250Х80 ММ, КNU-80-16-РА-9011 | ШТ 1 | - | - | - | 42.58 42.58 | 2.05 2.05 | 44.63 44.63
13. | Ц10-901-8 (Н17) | НАПОЛЬНАЯ КОРОБКА НА 16 МОДУЛЕЙ С ЛЮКОМ | 10ШТ 0.1 | 78.06 7.81 | 0.88 0.09 | - | - | - | 78.94 7.90
| 1-1 | ЗАТРАТЫ ТРУДА РАБОЧИХ | ЧЕЛ.-Ч 13.08
| М030401 | ЛЕБЕДКИ ЭЛЕКТРИЧЕСКИЕ ТЯГОВЫМ УСИЛИЕМ ДО 5,79 (0,59) КН (Т) | МАШ.-Ч 2.136 |  | 0.41 0.09 | - -
14. | С514-4751-5 | ЛЮЧОК НА 6 ПОСТОВ (12 МОДУЛЕЙ), Р-Р 330Х260Х60 ММ IР44 ДЛЯ УСТАНОВКИ В ПОЛУ, КNL-57-12-7012 | ШТ 1 | - | - | - | 83.47 83.47 | 4.01 4.01 | 87.48 87.48
15. | С514-4751-6 | КОРОБКА ДЛЯ ЛЮКА НА 6 ПОСТОВ (12 МОДУЛЕЙ), Р-Р 332Х250Х80 ММ, КNU-12-16-РА-9011 | ШТ 1 | - | - | - | 37.35 37.35 | 1.80 1.80 | 39.15 39.15
16. | Ц10-901-8 (Н17) | НАПОЛЬНАЯ КОРОБКА НА 12 МОДУЛЕЙ С ЛЮКОМ | 10ШТ 0.1 | 78.06 7.81 | 0.88 0.09 | - | - | - | 78.94 7.90
| 1-1 | ЗАТРАТЫ ТРУДА РАБОЧИХ | ЧЕЛ.-Ч 13.08
| М030401 | ЛЕБЕДКИ ЭЛЕКТРИЧЕСКИЕ ТЯГОВЫМ УСИЛИЕМ ДО 5,79 (0,59) КН (Т) | МАШ.-Ч 2.136 |  | 0.41 0.09 | - -
17. | С514-4751-7 | РОЗЕТКА 220В С/З, 2 МОДУЛЯ, БЕЛАЯ 250В/16А/IР20, СКК-40D-RSZВ2-К01 | ШТ 10 | - | - | - | 2.71 27.10 | 0.13 1.30 | 2.84 28.40
18. | Ц8-591-902 (Н16) | РОЗЕТКА ШТЕПСЕЛЬНАЯ УТОПЛЕННОГО ТИПА ПРИ СКРЫТОЙ ПРОВОДКЕ С КРЕПЛЕНИЕМ НА РАСПОРНЫЕ ДЮБЕЛЯ | 100ШТ 0.1 | 330.56 33.06 | 4.72 0.47 | 0.89 0.09 | 21.06 2.11 | 1.17 0.12 | 357.51 35.76
| 1-1 | ЗАТРАТЫ ТРУДА РАБОЧИХ | ЧЕЛ.-Ч 45.324
| М021102 | КРАНЫ НА АВТОМОБИЛЬНОМ ХОДУ ПРИ РАБОТЕ НА МОНТАЖЕ ТЕХНОЛОГИЧЕСКОГО ОБОРУДОВАНИЯ, 10Т | МАШ.-Ч 0.048 |  | 27.31 0.13 | 8.4 0.04
| М331451 | ПЕРФОРАТОРЫ ЭЛЕКТРИЧЕСКИЕ | МАШ.-Ч 4.86 |  | 0.48 0.23 | - -
| М400002 | АВТОМОБИЛЬ БОРТОВОЙ, ГРУЗОПОДЪЕМНОСТЬЮ ДО 8 Т | МАШ.-Ч 0.048 |  | 22.56 0.11 | 10.26 0.05
| С101-86726-20 | СВЕРЛА ПО БЕТОНУ С SDS+ ХВОСТОВИКОМ (НАКОНЕЧНИК ИЗ ТВЕРДОСПЛАВНОЙ СТАЛИ), ДИАМЕТРОМ 8-10 ММ, ДЛИНОЙ 260 (265) ММ | ШТ 1.02 |  |  |  | 7.05 0.72 | 0.5 0.05
| С544-8900 | ЛЕНТА ЛИПКАЯ ИЗОЛЯЦИОННАЯ НА ПОЛИКАСИНОВОМ КОМПАУНДЕ МАРКИ ЛСЭПЛ, ШИРИНОЙ 20-30 ММ, ТОЛЩИНОЙ 0,14 - 0,19 ММ | КГ 0.11 |  |  |  | 60.94 0.67 | 2.93 0.03
| С552-2061 | ТРУБКА МАРКИ ТВ-40 ВНУТРЕННИМ ДИАМЕТРОМ 5 ММ | КГ 0.42 |  |  |  | 7.11 0.30 | 0.34 0.01
| С552-605 | ДЮБЕЛЬ МОНТАЖНЫЙ У658 | 10 ШТ 10.2 |  |  |  | 0.41 0.42 | 0.02 0.02
19. | С514-4751-8 | ПРИБОРНАЯ ЗАГЛУШКА ОNFLООR 80/0 ДЛЯ ЗАКРЫТИЯ СВОБОДНОГО МЕСТА, КNR-80-00-7012 | ШТ 1 | - | - | - | 4.11 4.11 | 0.20 0.20 | 4.31 4.31
20. | С514-4751-9 | ВЫКЛЮЧАТЕЛЬ ОДНОКЛАВИШНЫЙ СКРЫТОЙ УСТАНОВКИ 250В/10А/IР20 GLОSS СХ5, 10АХ, GSL000211 | ШТ 13 | - | - | - | 3.48 45.24 | 0.17 2.21 | 3.65 47.45
21. | С514-4751-10 | РОЗЕТКА ШТЕПСЕЛЬНАЯ СКРЫТОЙ УСТАНОВКИ, С ЗАЗЕМЛЯЮЩИМ КОНТАКТОМ 250В/10А/IР20 СЕРИИ GLОSSА, GSL000143 | ШТ 29 | - | - | - | 3.17 91.93 | 0.15 4.35 | 3.32 96.28
22. | С514-4751-11 | РАМКА GLОSSА 1-ПОСТОВАЯ, ГОРИЗОНТАЛЬНАЯ | ШТ 1 | - | - | - | 0.96 0.96 | 0.05 0.05 | 1.01 1.01
23. | Ц8-591-202 (Н16) | ВЫКЛЮЧАТЕЛЬ ОДНОКЛАВИШНЫЙ УТОПЛЕННОГО ТИПА ПРИ СКРЫТОЙ ПРОВОДКЕ С КРЕПЛЕНИЕМ НА РАСПОРНЫЙ ДЮБЕЛЬ | 100ШТ 0.01 | 283.30 2.83 | 4.72 0.05 | 0.89 0.01 | 21.06 0.21 | 1.17 0.01 | 310.25 3.10
| 1-1 | ЗАТРАТЫ ТРУДА РАБОЧИХ | ЧЕЛ.-Ч 38.844
| М021102 | КРАНЫ НА АВТОМОБИЛЬНОМ ХОДУ ПРИ РАБОТЕ НА МОНТАЖЕ ТЕХНОЛОГИЧЕСКОГО ОБОРУДОВАНИЯ, 10Т | МАШ.-Ч 0.048 |  | 27.31 0.01 | 8.4 -
| М331451 | ПЕРФОРАТОРЫ ЭЛЕКТРИЧЕСКИЕ | МАШ.-Ч 4.86 |  | 0.48 0.02 | - -
| М400002 | АВТОМОБИЛЬ БОРТОВОЙ, ГРУЗОПОДЪЕМНОСТЬЮ ДО 8 Т | МАШ.-Ч 0.048 |  | 22.56 0.01 | 10.26 -
| С101-86726-20 | СВЕРЛА ПО БЕТОНУ С SDS+ ХВОСТОВИКОМ (НАКОНЕЧНИК ИЗ ТВЕРДОСПЛАВНОЙ СТАЛИ), ДИАМЕТРОМ 8-10 ММ, ДЛИНОЙ 260 (265) ММ | ШТ 1.02 |  |  |  | 7.05 0.07 | 0.5 0.01
| С544-8900 | ЛЕНТА ЛИПКАЯ ИЗОЛЯЦИОННАЯ НА ПОЛИКАСИНОВОМ КОМПАУНДЕ МАРКИ ЛСЭПЛ, ШИРИНОЙ 20-30 ММ, ТОЛЩИНОЙ 0,14 - 0,19 ММ | КГ 0.11 |  |  |  | 60.94 0.07 | 2.93 -
| С552-2061 | ТРУБКА МАРКИ ТВ-40 ВНУТРЕННИМ ДИАМЕТРОМ 5 ММ | КГ 0.42 |  |  |  | 7.11 0.03 | 0.34 -
| С552-605 | ДЮБЕЛЬ МОНТАЖНЫЙ У658 | 10 ШТ 10.2 |  |  |  | 0.41 0.04 | 0.02 -
24. | С514-4751-12 | РАМКА GLОSSА 2-ПОСТОВАЯ, ГОРИЗОНТАЛЬНАЯ | ШТ 9 | - | - | - | 1.56 14.04 | 0.08 0.72 | 1.64 14.76
25. | Ц8-915-1 (Н16) | БЛОКИ ИЗ 2-Х РОЗЕТОК РАЗЛИЧНОГО НАЗНАЧЕНИЯ | 100 ШТ 0.09 | 277.14 24.94 | - | - | 1.11 0.10 | 0.08 0.01 | 278.33 25.05
| 1-1 | ЗАТРАТЫ ТРУДА РАБОЧИХ | ЧЕЛ.-Ч 46.44
| С101-21903 | ВЯЖУЩЕЕ ГИПСОВОЕ МАРКИ Г-4 НОРМАЛЬНОТВЕРДЕЮЩЕЕ (Б), СРЕДНЕГО ПОМОЛА (II) (ФАСОВАННОЕ) | Т 0.006 |  |  |  | 184.67 0.10 | 13 0.01
| С412-9005 | ВОДА | М3 0.0024 |  |  |  | 0.94 - | - -
26. | Ц8-915-5 (Н16) | ПЕРЕМЫЧКИ ДЛЯ СОЕДИНЕНИЯ ОДНОТИПНЫХ РОЗЕТОК | 100ПЕРЕМ 0.09 | 38.53 3.47 | - | - | - | - | 38.53 3.47
| 1-1 | ЗАТРАТЫ ТРУДА РАБОЧИХ | ЧЕЛ.-Ч 6.456
27. | С514-4751-13 | РАМКА GLОSSА 3-ПОСТОВАЯ, ГОРИЗОНТАЛЬНАЯ | ШТ 5 | - | - | - | 2.77 13.85 | 0.13 0.65 | 2.90 14.50
28. | Ц8-915-2 (Н16) | БЛОКИ ИЗ 3-Х РОЗЕТОК РАЗЛИЧНОГО НАЗНАЧЕНИЯ | 100 ШТ 0.05 | 407.48 20.37 | - | - | 1.66 0.08 | 0.12 0.01 | 409.26 20.46
| 1-1 | ЗАТРАТЫ ТРУДА РАБОЧИХ | ЧЕЛ.-Ч 68.28
| С101-21903 | ВЯЖУЩЕЕ ГИПСОВОЕ МАРКИ Г-4 НОРМАЛЬНОТВЕРДЕЮЩЕЕ (Б), СРЕДНЕГО ПОМОЛА (II) (ФАСОВАННОЕ) | Т 0.009 |  |  |  | 184.67 0.08 | 13 0.01
| С412-9005 | ВОДА | М3 0.0036 |  |  |  | 0.94 - | - -
29. | Ц8-915-5 (Н16) | ПЕРЕМЫЧКИ ДЛЯ СОЕДИНЕНИЯ ОДНОТИПНЫХ РОЗЕТОК | 100ПЕРЕМ 0.1 | 38.53 3.85 | - | - | - | - | 38.53 3.85
| 1-1 | ЗАТРАТЫ ТРУДА РАБОЧИХ | ЧЕЛ.-Ч 6.456
30. | С514-4751-14 | РАМКА GLОSSА 4-ПОСТОВАЯ, ГОРИЗОНТАЛЬНАЯ | ШТ 2 | - | - | - | 4.20 8.40 | 0.20 0.40 | 4.40 8.80
31. | Ц8-915-3 (Н16) | БЛОКИ ИЗ 4-Х РОЗЕТОК РАЗЛИЧНОГО НАЗНАЧЕНИЯ | 100 ШТ 0.02 | 537.81 10.76 | - | - | 2.22 0.04 | 0.16 - | 540.19 10.80
| 1-1 | ЗАТРАТЫ ТРУДА РАБОЧИХ | ЧЕЛ.-Ч 90.12
| С101-21903 | ВЯЖУЩЕЕ ГИПСОВОЕ МАРКИ Г-4 НОРМАЛЬНОТВЕРДЕЮЩЕЕ (Б), СРЕДНЕГО ПОМОЛА (II) (ФАСОВАННОЕ) | Т 0.012 |  |  |  | 184.67 0.04 | 13 -
| С412-9005 | ВОДА | М3 0.0048 |  |  |  | 0.94 - | - -
32. | Ц8-915-5 (Н16) | ПЕРЕМЫЧКИ ДЛЯ СОЕДИНЕНИЯ ОДНОТИПНЫХ РОЗЕТОК | 100ПЕРЕМ 0.06 | 38.53 2.31 | - | - | - | - | 38.53 2.31
| 1-1 | ЗАТРАТЫ ТРУДА РАБОЧИХ | ЧЕЛ.-Ч 6.456
33. | С551-9700 | КОРОБКА МОНТАЖНАЯ К-201 | ШТ 42 | - | - | - | 0.29 12.18 | 0.01 0.42 | 0.30 12.60
34. | С551-10501-1 | КОРОБКА ОТВЕТВИТЕЛЬНАЯ СКРЫТОГО ИСПОЛНЕНИЯ КМ-212 | ШТ 28 | - | - | - | 1.54 43.12 | 0.07 1.96 | 1.61 45.08
35. | С549-33102-1 | СВЕТИЛЬНИК СВЕТОДИОДНЫЙ ДВО 01 DUCAT IP20 | ШТ 3 | - | - | - | 97.50 292.50 | 4.69 14.07 | 102.19 306.57
36. | Ц8-593-20 (Н16) | СВЕТИЛЬНИК В ПОДВЕСНЫХ ПОТОЛКАХ | 100ШТ 0.03 | 724.31 21.73 | 404.70 12.14 | 305.38 9.16 | 633.82 19.01 | 32.40 0.97 | 1795.23 53.85
| 1-1 | ЗАТРАТЫ ТРУДА РАБОЧИХ | ЧЕЛ.-Ч 99.312
| М021102 | КРАНЫ НА АВТОМОБИЛЬНОМ ХОДУ ПРИ РАБОТЕ НА МОНТАЖЕ ТЕХНОЛОГИЧЕСКОГО ОБОРУДОВАНИЯ, 10Т | МАШ.-Ч 0.504 |  | 27.31 0.41 | 8.4 0.13
| М030902 | ПОДЪЕМНИКИ ГИДРАВЛИЧЕСКИЕ, ВЫСОТОЙ ПОДЪЕМА 10 М | МАШ.-Ч 42.648 |  | 8.9 11.39 | 6.94 8.88
| М400002 | АВТОМОБИЛЬ БОРТОВОЙ, ГРУЗОПОДЪЕМНОСТЬЮ ДО 8 Т | МАШ.-Ч 0.504 |  | 22.56 0.34 | 10.26 0.16
| С101-98500 | ПРОКАТ ГОРЯЧЕКАТАНЫЙ ПОЛОСОВОЙ ИЗ СТАЛИ УГЛЕРОДИСТОЙ ОБЫКНОВЕННОГО КАЧЕСТВА МАРКИ СТ6СП, ТОЛЩИНОЙ 10 - 80 ММ ПРИ ШИРИНЕ 100 - 200 ММ | Т 0.019 |  |  |  | 1592.8 0.91 | 78.37 0.04
| С113-21100 | ЭМАЛЬ ЭПОКСИДНАЯ ЭП-140, ЗАЩИТНАЯ | Т 0.01 |  |  |  | 7605 2.28 | 535.39 0.16
| С544-8900 | ЛЕНТА ЛИПКАЯ ИЗОЛЯЦИОННАЯ НА ПОЛИКАСИНОВОМ КОМПАУНДЕ МАРКИ ЛСЭПЛ, ШИРИНОЙ 20-30 ММ, ТОЛЩИНОЙ 0,14 - 0,19 ММ | КГ 0.2 |  |  |  | 60.94 0.37 | 2.93 0.02
| С552-1200 | ПАТРУБОК ВВОДНОЙ У476 У3 | 10 ШТ 10.2 |  |  |  | 39 11.93 | 1.88 0.58
| С552-2061 | ТРУБКА МАРКИ ТВ-40 ВНУТРЕННИМ ДИАМЕТРОМ 5 ММ | КГ 2.04 |  |  |  | 7.11 0.44 | 0.34 0.02
| С552-805 | КРЮК У623 У4 | ШТ 102 |  |  |  | 1.01 3.09 | 0.05 0.15
37. | С549-33102-2 | БЛОК АВАРИЙНОГО ПИТАНИЯ | ШТ 3 | - | - | - | 108.33 324.99 | 5.21 15.63 | 113.54 340.62
38. | Ц8-575-1 (Н16) | МОНТАЖ БАП | ШТ 3 | 9.80 29.40 | 1.20 3.60 | 0.45 1.35 | 0.06 0.18 | - | 11.06 33.18
| 1-1 | ЗАТРАТЫ ТРУДА РАБОЧИХ | ЧЕЛ.-Ч 1.344
| М021102 | КРАНЫ НА АВТОМОБИЛЬНОМ ХОДУ ПРИ РАБОТЕ НА МОНТАЖЕ ТЕХНОЛОГИЧЕСКОГО ОБОРУДОВАНИЯ, 10Т | МАШ.-Ч 0.024 |  | 27.31 1.98 | 8.4 0.60
| М400002 | АВТОМОБИЛЬ БОРТОВОЙ, ГРУЗОПОДЪЕМНОСТЬЮ ДО 8 Т | МАШ.-Ч 0.024 |  | 22.56 1.62 | 10.26 0.75
| С101-10110 | БОЛТЫ СТРОИТЕЛЬНЫЕ С ГАЙКАМИ И ШАЙБАМИ | Т 0.00002 |  |  |  | 3161.33 0.18 | 222.56 -
39. | С549-33102-3 | ПОТОЛОЧНЫЙ СВЕТИЛЬНИК СВЕТОДИОДНЫЙ ARTE LAMP A5130PL | ШТ 30 | - | - | - | 99.17 2975.10 | 4.77 143.10 | 103.94 3118.20
40. | Ц8-913-1 (Н16) | СВЕТИЛЬНИКИ, КРЕПЛЕНИЕ НА РАСПОРНЫЕ ДЮБЕЛЯ, КОЛИЧЕСТВО ЛАМП 1 | 100ШТ 0.3 | 721.42 216.43 | 12.31 3.69 | - | 119.29 35.79 | 5.92 1.78 | 858.94 257.69
| 1-1 | ЗАТРАТЫ ТРУДА РАБОЧИХ | ЧЕЛ.-Ч 106.956
| М030402 | ЛЕБЕДКИ ЭЛЕКТРИЧЕСКИЕ ТЯГОВЫМ УСИЛИЕМ ДО 12,26 (1,25) КН (Т) | МАШ.-Ч 1.8 |  | 0.61 0.33 | - -
| М134041 | ШУРУПОВЕРТ | МАШ.-Ч 8.4 |  | 0.47 1.19 | - -
| М331451 | ПЕРФОРАТОРЫ ЭЛЕКТРИЧЕСКИЕ | МАШ.-Ч 15.12 |  | 0.48 2.18 | - -
| С101-86726-38 | СВЕРЛА ПО БЕТОНУ С SDS+ ХВОСТОВИКОМ (НАКОНЕЧНИК ИЗ ТВЕРДОСПЛАВНОЙ СТАЛИ), ДИАМЕТРОМ 10-12 ММ, ДЛИНОЙ 110-165 ММ | ШТ 1.02 |  |  |  | 5.32 1.63 | 0.37 0.11
| С544-8900 | ЛЕНТА ЛИПКАЯ ИЗОЛЯЦИОННАЯ НА ПОЛИКАСИНОВОМ КОМПАУНДЕ МАРКИ ЛСЭПЛ, ШИРИНОЙ 20-30 ММ, ТОЛЩИНОЙ 0,14 - 0,19 ММ | КГ 0.31 |  |  |  | 60.94 5.67 | 2.93 0.27
| С552-2061 | ТРУБКА МАРКИ ТВ-40 ВНУТРЕННИМ ДИАМЕТРОМ 5 ММ | КГ 1.02 |  |  |  | 7.11 2.18 | 0.34 0.11
| С552-603 | ДЮБЕЛЬ МОНТАЖНЫЙ У661 У3 | 10 ШТ 20.4 |  |  |  | 4.3 26.32 | 0.21 1.28
41. | С549-33102-4 | ПОДВЕСНОЙ СВЕТОДИОДНЫЙ СВЕТИЛЬНИК БОСМА, INI LED 01 54W | ШТ 13 | - | - | - | 272.86 3547.18 | 13.12 170.56 | 285.98 3717.74
42. | Ц8-594-602 (Н16) | СВЕТИЛЬНИК С ЛЮМИНЕСЦЕНТНЫМИ ЛАМПАМИ, ОТДЕЛЬНО УСТАНАВЛИВАЕМЫЙ НА ПОДВЕСАХ (ШТАНГАХ), ИСПОЛЬЗУЯ РАСПОРНЫЙ ДЮБЕЛЬ С КРЮКОМ (АНКЕР), КОЛИЧЕСТВО ЛАМП В СВЕТИЛЬНИКЕ 1 | 100ШТ 0.13 | 934.79 121.52 | 610.41 79.35 | 423.57 55.06 | 149.73 19.46 | 7.74 1.01 | 1702.67 221.34
| 1-1 | ЗАТРАТЫ ТРУДА РАБОЧИХ | ЧЕЛ.-Ч 128.172
| М021102 | КРАНЫ НА АВТОМОБИЛЬНОМ ХОДУ ПРИ РАБОТЕ НА МОНТАЖЕ ТЕХНОЛОГИЧЕСКОГО ОБОРУДОВАНИЯ, 10Т | МАШ.-Ч 2.232 |  | 27.31 7.92 | 8.4 2.44
| М030902 | ПОДЪЕМНИКИ ГИДРАВЛИЧЕСКИЕ, ВЫСОТОЙ ПОДЪЕМА 10 М | МАШ.-Ч 55.032 |  | 8.9 63.67 | 6.94 49.65
| М331451 | ПЕРФОРАТОРЫ ЭЛЕКТРИЧЕСКИЕ | МАШ.-Ч 19.416 |  | 0.48 1.21 | - -
| М400002 | АВТОМОБИЛЬ БОРТОВОЙ, ГРУЗОПОДЪЕМНОСТЬЮ ДО 8 Т | МАШ.-Ч 2.232 |  | 22.56 6.55 | 10.26 2.98
| С101-86726-20 | СВЕРЛА ПО БЕТОНУ С SDS+ ХВОСТОВИКОМ (НАКОНЕЧНИК ИЗ ТВЕРДОСПЛАВНОЙ СТАЛИ), ДИАМЕТРОМ 8-10 ММ, ДЛИНОЙ 260 (265) ММ | ШТ 3 |  |  |  | 7.05 2.75 | 0.5 0.20
| С544-8900 | ЛЕНТА ЛИПКАЯ ИЗОЛЯЦИОННАЯ НА ПОЛИКАСИНОВОМ КОМПАУНДЕ МАРКИ ЛСЭПЛ, ШИРИНОЙ 20-30 ММ, ТОЛЩИНОЙ 0,14 - 0,19 ММ | КГ 0.31 |  |  |  | 60.94 2.46 | 2.93 0.12
| С552-2061 | ТРУБКА МАРКИ ТВ-40 ВНУТРЕННИМ ДИАМЕТРОМ 5 ММ | КГ 3.09 |  |  |  | 7.11 2.86 | 0.34 0.14
| С552-603 | ДЮБЕЛЬ МОНТАЖНЫЙ У661 У3 | 10 ШТ 20.4 |  |  |  | 4.3 11.40 | 0.21 0.56
43. | С549-33102-5 | ПОДВЕСНОЙ СВЕТИЛЬНИК LOFT PAN-0000240 WHITE | ШТ 4 | - | - | - | 216.67 866.68 | 10.42 41.68 | 227.09 908.36
44. | Ц8-594-802 (Н16) | СВЕТИЛЬНИК С ЛЮМИНЕСЦЕНТНЫМИ ЛАМПАМИ, ОТДЕЛЬНО УСТАНАВЛИВАЕМЫЙ НА ПОДВЕСАХ (ШТАНГАХ), ИСПОЛЬЗУЯ РАСПОРНЫЙ ДЮБЕЛЬ С КРЮКОМ (АНКЕР), КОЛИЧЕСТВО ЛАМП В СВЕТИЛЬНИКЕ ДО 4 | 100ШТ 0.04 | 1633.45 65.34 | 1084.29 43.37 | 710.32 28.41 | 245.06 9.80 | 12.57 0.50 | 2975.37 119.01
| 1-1 | ЗАТРАТЫ ТРУДА РАБОЧИХ | ЧЕЛ.-Ч 223.968
| М021102 | КРАНЫ НА АВТОМОБИЛЬНОМ ХОДУ ПРИ РАБОТЕ НА МОНТАЖЕ ТЕХНОЛОГИЧЕСКОГО ОБОРУДОВАНИЯ, 10Т | МАШ.-Ч 5.964 |  | 27.31 6.52 | 8.4 2.00
| М030902 | ПОДЪЕМНИКИ ГИДРАВЛИЧЕСКИЕ, ВЫСОТОЙ ПОДЪЕМА 10 М | МАШ.-Ч 86.316 |  | 8.9 30.73 | 6.94 23.96
| М331451 | ПЕРФОРАТОРЫ ЭЛЕКТРИЧЕСКИЕ | МАШ.-Ч 38.844 |  | 0.48 0.75 | - -
| М400002 | АВТОМОБИЛЬ БОРТОВОЙ, ГРУЗОПОДЪЕМНОСТЬЮ ДО 8 Т | МАШ.-Ч 5.964 |  | 22.56 5.38 | 10.26 2.45
| С101-86726-20 | СВЕРЛА ПО БЕТОНУ С SDS+ ХВОСТОВИКОМ (НАКОНЕЧНИК ИЗ ТВЕРДОСПЛАВНОЙ СТАЛИ), ДИАМЕТРОМ 8-10 ММ, ДЛИНОЙ 260 (265) ММ | ШТ 4.08 |  |  |  | 7.05 1.15 | 0.5 0.08
| С544-8900 | ЛЕНТА ЛИПКАЯ ИЗОЛЯЦИОННАЯ НА ПОЛИКАСИНОВОМ КОМПАУНДЕ МАРКИ ЛСЭПЛ, ШИРИНОЙ 20-30 ММ, ТОЛЩИНОЙ 0,14 - 0,19 ММ | КГ 0.31 |  |  |  | 60.94 0.76 | 2.93 0.04
| С552-2061 | ТРУБКА МАРКИ ТВ-40 ВНУТРЕННИМ ДИАМЕТРОМ 5 ММ | КГ 3.09 |  |  |  | 7.11 0.88 | 0.34 0.04
| С552-603 | ДЮБЕЛЬ МОНТАЖНЫЙ У661 У3 | 10 ШТ 40.8 |  |  |  | 4.3 7.02 | 0.21 0.34
45. | С549-33102-6 | ПОДВЕСНОЙ СВЕТОДИОДНЫЙ СВЕТИЛЬНИК БОСМА, ВЕКА P54W | ШТ 4 | - | - | - | 865.92 3463.68 | 41.65 166.60 | 907.57 3630.28
46. | С549-33102-7 | ПОДВЕСНОЙ СВЕТОДИОДНЫЙ СВЕТИЛЬНИК БОСМА, ВЕКА P54W | ШТ 3 | - | - | - | 1385.25 4155.75 | 66.63 199.89 | 1451.88 4355.64
47. | С549-33102-8 | ПОДВЕСНОЙ СВЕТОДИОДНЫЙ СВЕТИЛЬНИК БОСМА, ВЕКА P54W | ШТ 2 | - | - | - | 663.38 1326.76 | 31.91 63.82 | 695.29 1390.58
48. | Ц8-594-802 (Н16) | СВЕТИЛЬНИК С ЛЮМИНЕСЦЕНТНЫМИ ЛАМПАМИ, ОТДЕЛЬНО УСТАНАВЛИВАЕМЫЙ НА ПОДВЕСАХ (ШТАНГАХ), ИСПОЛЬЗУЯ РАСПОРНЫЙ ДЮБЕЛЬ С КРЮКОМ (АНКЕР), КОЛИЧЕСТВО ЛАМП В СВЕТИЛЬНИКЕ ДО 4 | 100ШТ 0.09 | 1633.45 147.01 | 1084.29 97.59 | 710.32 63.93 | 245.06 22.06 | 12.57 1.13 | 2975.37 267.79
| 1-1 | ЗАТРАТЫ ТРУДА РАБОЧИХ | ЧЕЛ.-Ч 223.968
| М021102 | КРАНЫ НА АВТОМОБИЛЬНОМ ХОДУ ПРИ РАБОТЕ НА МОНТАЖЕ ТЕХНОЛОГИЧЕСКОГО ОБОРУДОВАНИЯ, 10Т | МАШ.-Ч 5.964 |  | 27.31 14.66 | 8.4 4.51
| М030902 | ПОДЪЕМНИКИ ГИДРАВЛИЧЕСКИЕ, ВЫСОТОЙ ПОДЪЕМА 10 М | МАШ.-Ч 86.316 |  | 8.9 69.14 | 6.94 53.91
| М331451 | ПЕРФОРАТОРЫ ЭЛЕКТРИЧЕСКИЕ | МАШ.-Ч 38.844 |  | 0.48 1.68 | - -
| М400002 | АВТОМОБИЛЬ БОРТОВОЙ, ГРУЗОПОДЪЕМНОСТЬЮ ДО 8 Т | МАШ.-Ч 5.964 |  | 22.56 12.11 | 10.26 5.51
| С101-86726-20 | СВЕРЛА ПО БЕТОНУ С SDS+ ХВОСТОВИКОМ (НАКОНЕЧНИК ИЗ ТВЕРДОСПЛАВНОЙ СТАЛИ), ДИАМЕТРОМ 8-10 ММ, ДЛИНОЙ 260 (265) ММ | ШТ 4.08 |  |  |  | 7.05 2.59 | 0.5 0.18
| С544-8900 | ЛЕНТА ЛИПКАЯ ИЗОЛЯЦИОННАЯ НА ПОЛИКАСИНОВОМ КОМПАУНДЕ МАРКИ ЛСЭПЛ, ШИРИНОЙ 20-30 ММ, ТОЛЩИНОЙ 0,14 - 0,19 ММ | КГ 0.31 |  |  |  | 60.94 1.70 | 2.93 0.08
| С552-2061 | ТРУБКА МАРКИ ТВ-40 ВНУТРЕННИМ ДИАМЕТРОМ 5 ММ | КГ 3.09 |  |  |  | 7.11 1.98 | 0.34 0.09
| С552-603 | ДЮБЕЛЬ МОНТАЖНЫЙ У661 У3 | 10 ШТ 40.8 |  |  |  | 4.3 15.79 | 0.21 0.77
49. | С549-33108-9 | СВЕТИЛЬНИК SPYGLASS W300 2027 32 WW 20ВТ 2700К IP40 220В | ШТ 13 | - | - | - | 442.80 5756.40 | 21.30 276.90 | 464.10 6033.30
50. | Ц8-593-1002 (Н16) | СВЕТИЛЬНИК МЕСТНОГО ОСВЕЩЕНИЯ С КРЕПЛЕНИЕМ НА РАСПОРНЫЕ ДЮБЕЛЯ | 100ШТ 0.13 | 694.11 90.23 | 20.69 2.69 | 4.26 0.55 | 40.52 5.27 | 2.28 0.30 | 757.60 98.49
| 1-1 | ЗАТРАТЫ ТРУДА РАБОЧИХ | ЧЕЛ.-Ч 95.172
| М021102 | КРАНЫ НА АВТОМОБИЛЬНОМ ХОДУ ПРИ РАБОТЕ НА МОНТАЖЕ ТЕХНОЛОГИЧЕСКОГО ОБОРУДОВАНИЯ, 10Т | МАШ.-Ч 0.228 |  | 27.31 0.81 | 8.4 0.25
| М331451 | ПЕРФОРАТОРЫ ЭЛЕКТРИЧЕСКИЕ | МАШ.-Ч 19.416 |  | 0.48 1.21 | - -
| М400002 | АВТОМОБИЛЬ БОРТОВОЙ, ГРУЗОПОДЪЕМНОСТЬЮ ДО 8 Т | МАШ.-Ч 0.228 |  | 22.56 0.67 | 10.26 0.30
| С101-86726-20 | СВЕРЛА ПО БЕТОНУ С SDS+ ХВОСТОВИКОМ (НАКОНЕЧНИК ИЗ ТВЕРДОСПЛАВНОЙ СТАЛИ), ДИАМЕТРОМ 8-10 ММ, ДЛИНОЙ 260 (265) ММ | ШТ 2.04 |  |  |  | 7.05 1.87 | 0.5 0.13
| С544-8900 | ЛЕНТА ЛИПКАЯ ИЗОЛЯЦИОННАЯ НА ПОЛИКАСИНОВОМ КОМПАУНДЕ МАРКИ ЛСЭПЛ, ШИРИНОЙ 20-30 ММ, ТОЛЩИНОЙ 0,14 - 0,19 ММ | КГ 0.31 |  |  |  | 60.94 2.46 | 2.93 0.12
| С552-2061 | ТРУБКА МАРКИ ТВ-40 ВНУТРЕННИМ ДИАМЕТРОМ 5 ММ | КГ 1.02 |  |  |  | 7.11 0.94 | 0.34 0.05
51. | С549-33102-9 | СВЕТИЛЬНИК CLIO 60 1630 W 16 ВТ 3000К 120 IP40 220В | ШТ 9 | - | - | - | 273.33 2459.97 | 13.15 118.35 | 286.48 2578.32
52. | Ц8-593-1002 (Н16) | СВЕТИЛЬНИК МЕСТНОГО ОСВЕЩЕНИЯ С КРЕПЛЕНИЕМ НА РАСПОРНЫЕ ДЮБЕЛЯ | 100ШТ 0.09 | 694.11 62.47 | 20.69 1.86 | 4.26 0.38 | 40.52 3.65 | 2.28 0.21 | 757.60 68.19
| 1-1 | ЗАТРАТЫ ТРУДА РАБОЧИХ | ЧЕЛ.-Ч 95.172
| М021102 | КРАНЫ НА АВТОМОБИЛЬНОМ ХОДУ ПРИ РАБОТЕ НА МОНТАЖЕ ТЕХНОЛОГИЧЕСКОГО ОБОРУДОВАНИЯ, 10Т | МАШ.-Ч 0.228 |  | 27.31 0.56 | 8.4 0.17
| М331451 | ПЕРФОРАТОРЫ ЭЛЕКТРИЧЕСКИЕ | МАШ.-Ч 19.416 |  | 0.48 0.84 | - -
| М400002 | АВТОМОБИЛЬ БОРТОВОЙ, ГРУЗОПОДЪЕМНОСТЬЮ ДО 8 Т | МАШ.-Ч 0.228 |  | 22.56 0.46 | 10.26 0.21
| С101-86726-20 | СВЕРЛА ПО БЕТОНУ С SDS+ ХВОСТОВИКОМ (НАКОНЕЧНИК ИЗ ТВЕРДОСПЛАВНОЙ СТАЛИ), ДИАМЕТРОМ 8-10 ММ, ДЛИНОЙ 260 (265) ММ | ШТ 2.04 |  |  |  | 7.05 1.29 | 0.5 0.09
| С544-8900 | ЛЕНТА ЛИПКАЯ ИЗОЛЯЦИОННАЯ НА ПОЛИКАСИНОВОМ КОМПАУНДЕ МАРКИ ЛСЭПЛ, ШИРИНОЙ 20-30 ММ, ТОЛЩИНОЙ 0,14 - 0,19 ММ | КГ 0.31 |  |  |  | 60.94 1.70 | 2.93 0.08
| С552-2061 | ТРУБКА МАРКИ ТВ-40 ВНУТРЕННИМ ДИАМЕТРОМ 5 ММ | КГ 1.02 |  |  |  | 7.11 0.65 | 0.34 0.03
53. | С551-318-1 | ЩИТ РАСПРЕДЕЛИТЕЛЬНЫЙ, ВСТРАИВАЕМЫЙ С БЕЛОЙ ДВЕРЦЕЙ НAGER GOLF 36M, РАЗМЕРОМ 507Х318Х72 ММ, ЩРВ-36 УЗ P30 | ШТ 1 | - | - | - | 59.58 59.58 | 2.87 2.87 | 62.45 62.45
54. | Ц8-593-15 (Н16) | ЛЮСТРЫ И ПОДВЕСЫ С КОЛИЧЕСТВОМ ЛАМП ДО 50 | ШТ 5 | 76.14 380.70 | 172.82 864.10 | 102.62 513.10 | 30.19 150.95 | 1.88 9.40 | 281.03 1405.15
| 1-1 | ЗАТРАТЫ ТРУДА РАБОЧИХ | ЧЕЛ.-Ч 10.44
| М021102 | КРАНЫ НА АВТОМОБИЛЬНОМ ХОДУ ПРИ РАБОТЕ НА МОНТАЖЕ ТЕХНОЛОГИЧЕСКОГО ОБОРУДОВАНИЯ, 10Т | МАШ.-Ч 1.572 |  | 27.31 214.65 | 8.4 66.00
| М030902 | ПОДЪЕМНИКИ ГИДРАВЛИЧЕСКИЕ, ВЫСОТОЙ ПОДЪЕМА 10 М | МАШ.-Ч 10.56 |  | 8.9 469.90 | 6.94 366.45
| М040502 | УСТАНОВКИ ДЛЯ СВАРКИ РУЧНОЙ ДУГОВОЙ (ПОСТОЯННОГО ТОКА) | МАШ.-Ч 0.024 |  | 2.31 0.30 | - -
| М330301* | МАШИНЫ ШЛИФОВАЛЬНЫЕ ЭЛЕКТРИЧЕСКИЕ | МАШ.-Ч 0.48 |  | 0.52 1.25 | - -
| М331451 | ПЕРФОРАТОРЫ ЭЛЕКТРИЧЕСКИЕ | МАШ.-Ч 0.288 |  | 0.48 0.70 | - -
| М400002 | АВТОМОБИЛЬ БОРТОВОЙ, ГРУЗОПОДЪЕМНОСТЬЮ ДО 8 Т | МАШ.-Ч 1.572 |  | 22.56 177.30 | 10.26 80.65
| С101-10110 | БОЛТЫ СТРОИТЕЛЬНЫЕ С ГАЙКАМИ И ШАЙБАМИ | Т 0.00033 |  |  |  | 3161.33 5.20 | 222.56 0.35
| С101-114800 | СТАЛЬ АРМАТУРНАЯ ГОРЯЧЕКАТАНАЯ ГЛАДКАЯ ДЛЯ ЖЕЛЕЗОБЕТОННЫХ КОНСТРУКЦИЙ, КЛАССА S240 (А240), ДИАМЕТРОМ 6 ММ | Т 0.0008 |  |  |  | 1375.83 5.50 | 67.69 0.25
| С101-130600 | ПОРТЛАНДЦЕМЕНТ 500-ДО (В УПАКОВКЕ) | Т 0.00016 |  |  |  | 149.19 0.10 | 10.5 -
| С101-151400 | ЭЛЕКТРОДЫ ТИПА Э42А ДИАМЕТРОМ 4 ММ | Т 0.00001 |  |  |  | 2450 0.10 | 172.48 -
| С101-50100 | ЛАК КАМЕННОУГОЛЬНЫЙ КАНИФОЛЬНЫЙ КФ-965 | Т 0.0005 |  |  |  | 33433.15 83.60 | 2353.69 5.90
| С101-86726-20 | СВЕРЛА ПО БЕТОНУ С SDS+ ХВОСТОВИКОМ (НАКОНЕЧНИК ИЗ ТВЕРДОСПЛАВНОЙ СТАЛИ), ДИАМЕТРОМ 8-10 ММ, ДЛИНОЙ 260 (265) ММ | ШТ 0.02 |  |  |  | 7.05 0.70 | 0.5 0.05
| С101-98500 | ПРОКАТ ГОРЯЧЕКАТАНЫЙ ПОЛОСОВОЙ ИЗ СТАЛИ УГЛЕРОДИСТОЙ ОБЫКНОВЕННОГО КАЧЕСТВА МАРКИ СТ6СП, ТОЛЩИНОЙ 10 - 80 ММ ПРИ ШИРИНЕ 100 - 200 ММ | Т 0.00004 |  |  |  | 1592.8 0.30 | 78.37 -
| С544-8900 | ЛЕНТА ЛИПКАЯ ИЗОЛЯЦИОННАЯ НА ПОЛИКАСИНОВОМ КОМПАУНДЕ МАРКИ ЛСЭПЛ, ШИРИНОЙ 20-30 ММ, ТОЛЩИНОЙ 0,14 - 0,19 ММ | КГ 0.11 |  |  |  | 60.94 33.50 | 2.93 1.60
| С552-2061 | ТРУБКА МАРКИ ТВ-40 ВНУТРЕННИМ ДИАМЕТРОМ 5 ММ | КГ 0.41 |  |  |  | 7.11 14.60 | 0.34 0.70
| С552-804 | КРУГИ ШЛИФОВАЛЬНЫЕ ДЛЯ СПЕЦИАЛЬНЫХ МОНТАЖНЫХ РАБОТ 5П 180Х6Х22 | ШТ 0.7 |  |  |  | 2.1 7.35 | 0.15 0.55
55. | ПРИМЕЧАНИЕ: | ЛЮСТРА 5 ШТ (МАТЕРИАЛ ЗАКАЗЧИКА)
56. | С551-310-1 | ЩИТ РАСПРЕДЕЛИТЕЛЬНЫЙ, ВСТРАИВАЕМЫЙ С БЕЛОЙ ДВЕРЦЕЙ НAGER GOLF 12M, РАЗМЕРОМ 220Х310Х72 ММ, ЩРВ-12 УЗ IP30 | ШТ 1 | - | - | - | 36.38 36.38 | 1.75 1.75 | 38.13 38.13
57. | Ц8-599-1 (Н16) | ЩИТКИ ОСВЕТИТЕЛЬНЫЕ, УСТАНАВЛИВАЕМЫЕ В НИШЕ РАСПОРНЫМИ ДЮБЕЛЯМИ, МАССА ЩИТКА ДО 6КГ | ШТ 2 | 19.17 38.34 | 0.62 1.24 | 0.18 0.36 | 25.45 50.90 | 1.24 2.48 | 46.48 92.96
| 1-1 | ЗАТРАТЫ ТРУДА РАБОЧИХ | ЧЕЛ.-Ч 2.628
| М021102 | КРАНЫ НА АВТОМОБИЛЬНОМ ХОДУ ПРИ РАБОТЕ НА МОНТАЖЕ ТЕХНОЛОГИЧЕСКОГО ОБОРУДОВАНИЯ, 10Т | МАШ.-Ч 0.0096 |  | 27.31 0.52 | 8.4 0.16
| М331451 | ПЕРФОРАТОРЫ ЭЛЕКТРИЧЕСКИЕ | МАШ.-Ч 0.3 |  | 0.48 0.28 | - -
| М400002 | АВТОМОБИЛЬ БОРТОВОЙ, ГРУЗОПОДЪЕМНОСТЬЮ ДО 8 Т | МАШ.-Ч 0.0096 |  | 22.56 0.44 | 10.26 0.20
| С101-46300 | КРАСКА МАСЛЯНАЯ МА-15, КОРИЧНЕВАЯ | Т 0.0002 |  |  |  | 2930 1.18 | 206.27 0.08
| С101-86726-20 | СВЕРЛА ПО БЕТОНУ С SDS+ ХВОСТОВИКОМ (НАКОНЕЧНИК ИЗ ТВЕРДОСПЛАВНОЙ СТАЛИ), ДИАМЕТРОМ 8-10 ММ, ДЛИНОЙ 260 (265) ММ | ШТ 0.04 |  |  |  | 7.05 0.56 | 0.5 0.04
| С514-12301 | ПЕРЕМЫЧКА ГИБКАЯ ПГС-35-560 У2,5 | ШТ 3 |  |  |  | 4.55 27.30 | 0.22 1.32
| С544-8900 | ЛЕНТА ЛИПКАЯ ИЗОЛЯЦИОННАЯ НА ПОЛИКАСИНОВОМ КОМПАУНДЕ МАРКИ ЛСЭПЛ, ШИРИНОЙ 20-30 ММ, ТОЛЩИНОЙ 0,14 - 0,19 ММ | КГ 0.016 |  |  |  | 60.94 1.96 | 2.93 0.10
| С552-1401 | ОТВЕТВИТЕЛЬНЫЙ СЖИМ У 859 М У3 | 100 ШТ 0.04 |  |  |  | 220.53 17.64 | 10.61 0.84
| С552-202 | БИРКА МАРКИРОВОЧНАЯ У134 | 100 ШТ 0.02 |  |  |  | 3.83 0.16 | 0.18 -
| С552-2061 | ТРУБКА МАРКИ ТВ-40 ВНУТРЕННИМ ДИАМЕТРОМ 5 ММ | КГ 0.124 |  |  |  | 7.11 1.76 | 0.34 0.08
| С552-605 | ДЮБЕЛЬ МОНТАЖНЫЙ У658 | 10 ШТ 0.41 |  |  |  | 0.41 0.34 | 0.02 0.02
58. | С551-310-2 | АВТОМАТИЧЕСКИЙ ВЫКЛЮЧАТЕЛЬ | ШТ 14 | - | - | - | 4.00 56.00 | 0.19 2.66 | 4.19 58.66
59. | Ц8-526-1 (Н16) | АВТОМАТ ОДНО-, ДВУХ-, ТРЕХПОЛЮСНЫЙ, УСТАНАВЛИВАЕМЫЙ НА КОНСТРУКЦИИ НА СТЕНЕ ИЛИ КОЛОННЕ, ТОК ДО 25 А | ШТ 14 | 13.52 189.28 | 0.59 8.26 | 0.04 0.56 | 12.95 181.30 | 0.66 9.24 | 27.72 388.08
| 1-1 | ЗАТРАТЫ ТРУДА РАБОЧИХ | ЧЕЛ.-Ч 1.872
| М021102 | КРАНЫ НА АВТОМОБИЛЬНОМ ХОДУ ПРИ РАБОТЕ НА МОНТАЖЕ ТЕХНОЛОГИЧЕСКОГО ОБОРУДОВАНИЯ, 10Т | МАШ.-Ч 0.0024 |  | 27.31 0.98 | 8.4 0.28
| М040502 | УСТАНОВКИ ДЛЯ СВАРКИ РУЧНОЙ ДУГОВОЙ (ПОСТОЯННОГО ТОКА) | МАШ.-Ч 0.168 |  | 2.31 5.46 | - -
| М330301* | МАШИНЫ ШЛИФОВАЛЬНЫЕ ЭЛЕКТРИЧЕСКИЕ | МАШ.-Ч 0.06 |  | 0.52 0.42 | - -
| М331451 | ПЕРФОРАТОРЫ ЭЛЕКТРИЧЕСКИЕ | МАШ.-Ч 0.06 |  | 0.48 0.42 | - -
| М350451 | ПРЕСС ГИДРАВЛИЧЕСКИЙ С ЭЛЕКТРОПРИВОДОМ | МАШ.-Ч 0.096 |  | 0.2 0.28 | - -
| М400002 | АВТОМОБИЛЬ БОРТОВОЙ, ГРУЗОПОДЪЕМНОСТЬЮ ДО 8 Т | МАШ.-Ч 0.0024 |  | 22.56 0.70 | 10.26 0.28
| С101-10110 | БОЛТЫ СТРОИТЕЛЬНЫЕ С ГАЙКАМИ И ШАЙБАМИ | Т 0.00005 |  |  |  | 3161.33 2.24 | 222.56 0.14
| С101-151400 | ЭЛЕКТРОДЫ ТИПА Э42А ДИАМЕТРОМ 4 ММ | Т 0.00007 |  |  |  | 2450 2.38 | 172.48 0.14
| С101-51506 | ЛАК НИТРОЦЕЛЛЮЛОЗНЫЙ МЕБЕЛЬНЫЙ НЦ-218 | Т 0.000006 |  |  |  | 6009.97 0.56 | 423.1 -
| С101-51509-10 | ИЗОЛЕНТА ПВХ (РАЗМЕРОМ 15ММХ20М) | М2 0.09 |  |  |  | 4.91 6.16 | 0.35 0.42
| С101-63602-1 | ПАСТА КВАРЦЕВАЗЕЛИНОВАЯ | КГ 0.006 |  |  |  | 4.53 0.42 | 0.32 -
| С101-84400 | РАСТВОРИТЕЛЬ ДЛЯ ЛАКОКРАСОЧНЫХ МАТЕРИАЛОВ МАРКИ 646 | Т 0.00003 |  |  |  | 3113.29 1.26 | 219.18 0.14
| С101-86726-20 | СВЕРЛА ПО БЕТОНУ С SDS+ ХВОСТОВИКОМ (НАКОНЕЧНИК ИЗ ТВЕРДОСПЛАВНОЙ СТАЛИ), ДИАМЕТРОМ 8-10 ММ, ДЛИНОЙ 260 (265) ММ | ШТ 0.01 |  |  |  | 7.05 0.98 | 0.5 0.14
| С113-24600 | ЭМАЛЬ ПЕНТАФТАЛЕВАЯ ПФ-115, СЕРАЯ | Т 0.00004 |  |  |  | 3823.18 2.10 | 269.15 0.14
| С113-3700 | ДИХЛОРЭТАН ТЕХНИЧЕСКИЙ СОРТ I | Т 0.000005 |  |  |  | 9870 0.70 | 694.85 -
| С514-12301 | ПЕРЕМЫЧКА ГИБКАЯ ПГС-35-560 У2,5 | ШТ 1 |  |  |  | 4.55 63.70 | 0.22 3.08
| С552-1230 | ПОЛОСКА К404 И ПРЯЖКА К407 ДЛЯ КРЕПЛЕНИЯ ПРОВОДОВ | 100 ШТ 0.02 |  |  |  | 80 22.40 | 3.85 1.12
| С552-203 | БИРКА МАРКИРОВОЧНАЯ У153 У3,5 | 1000 ШТ 0.002 |  |  |  | 13.76 0.42 | 0.66 -
| С552-603 | ДЮБЕЛЬ МОНТАЖНЫЙ У661 У3 | 10 ШТ 1.22 |  |  |  | 4.3 73.50 | 0.21 3.64
| С552-804 | КРУГИ ШЛИФОВАЛЬНЫЕ ДЛЯ СПЕЦИАЛЬНЫХ МОНТАЖНЫХ РАБОТ 5П 180Х6Х22 | ШТ 0.15 |  |  |  | 2.1 4.48 | 0.15 0.28
60. | Е67-7-7 (Н16) | ДЕМОНТАЖ ГРУППОВЫХ ЩИТКОВ | 100 ПРИБ 0.01 | 143.11 1.43 | 1.30 0.01 | 0.79 0.01 | - | - | 144.41 1.44
| 1-1 | ЗАТРАТЫ ТРУДА РАБОЧИХ | ЧЕЛ.-Ч 22.176
| М331617 | СРЕДСТВА МАЛОЙ МЕХАНИЗАЦИИ | МАШ.-Ч 0.132 |  | 9.82 0.01 | 5.97 0.01
|  | ИТОГО ПРЯМЫЕ ЗАТРАТЫ : |  | 1548 | 1130 | 676 | 26643 | 1285 | 30606
|  | ОХР и ОПР | [6 empty] | 1456
|  | ПЛАНОВАЯ ПРИБЫЛЬ | [6 empty] | 901
|  | ИТОГО ПО ПТМ | [6 empty] | 32963
|  | ЗАТРАТЫ ТРУДА | [6 empty] | 218
|  | ЗАТРАТЫ ТРУДА МАШИНИСТОВ | [6 empty] | 91
| Ж3-40-11 | ЗДАНИЕ - ИНЖЕНЕРНОЕ ОБЕСПЕЧЕНИЕ. ЭЛЕКТРООСВЕЩЕНИЕ И СИЛОВОЕ ЭЛЕКТРООБОРУДОВАНИЕ. ЭЛЕКТРООСВЕЩЕНИЕ. ЭЛЕКТРОСНАБЖЕНИЕ
61. | С501-44108-24 | КАБЕЛЬ СИЛОВОЙ МАРКИ ВВГНГ-LS 3Х1,5-0,66 С МЕДНЫМИ ЖИЛАМИ, ИЗОЛЯЦИЯ И ОБОЛОЧКА ИЗ ПОЛИВИНИЛХЛОРИДНОГО ПЛАСТИКАТА, НЕ РАСПРОСТРАНЯЮЩИЙ ГОРЕНИЕ, С НИЗКИМ ДЫМО- И ГАЗОВЫДЕЛЕНИЕМ, БЕЗ ЗАЩИТНОГО ПОКРОВА, С ТРЕМЯ ЖИЛАМИ СЕЧЕНИЕМ 1,5 ММ2, НА НАПРЯЖЕНИЕ 0,66 КВ | 1000 М 0.59 | - | - | - | 1047.92 618.27 | 50.40 29.74 | 1098.32 648.01
62. | С501-44108-17 | КАБЕЛЬ СИЛОВОЙ МАРКИ ВВГНГ-LS 2Х1,5-0,66 С МЕДНЫМИ ЖИЛАМИ, ИЗОЛЯЦИЯ И ОБОЛОЧКА ИЗ ПОЛИВИНИЛХЛОРИДНОГО ПЛАСТИКАТА, НЕ РАСПРОСТРАНЯЮЩИЙ ГОРЕНИЕ, С НИЗКИМ ДЫМО- И ГАЗОВЫДЕЛЕНИЕМ, БЕЗ ЗАЩИТНОГО ПОКРОВА, С ДВУМЯ ЖИЛАМИ СЕЧЕНИЕМ 1,5 ММ2, НА НАПРЯЖЕНИЕ 0,66 КВ | 1000 М 0.02 | - | - | - | 716.03 14.32 | 34.44 0.69 | 750.47 15.01
63. | С501-44108-31 | КАБЕЛЬ СИЛОВОЙ МАРКИ ВВГНГ-LS 4Х1,5-0,66 С МЕДНЫМИ ЖИЛАМИ, ИЗОЛЯЦИЯ И ОБОЛОЧКА ИЗ ПОЛИВИНИЛХЛОРИДНОГО ПЛАСТИКАТА, НЕ РАСПРОСТРАНЯЮЩИЙ ГОРЕНИЕ, С НИЗКИМ ДЫМО- И ГАЗОВЫДЕЛЕНИЕМ, БЕЗ ЗАЩИТНОГО ПОКРОВА, С ЧЕТЫРЬМЯ ЖИЛАМИ СЕЧЕНИЕМ 1,5 ММ2, НА НАПРЯЖЕНИЕ 0,66 КВ | 1000 М 0.16 | - | - | - | 1451.54 232.25 | 69.82 11.17 | 1521.36 243.42
64. | С501-44100 | КАБЕЛЬ СИЛОВОЙ МАРКИ ВВГНГ 3Х1,5-0,66 С МЕДНЫМИ ЖИЛАМИ, ИЗОЛЯЦИЯ И ОБОЛОЧКА ИЗ ПОЛИВИНИЛХЛОРИДНОГО ПЛАСТИКАТА, НЕ РАСПРОСТРАНЯЮЩИЙ ГОРЕНИЕ, БЕЗ ЗАЩИТНОГО ПОКРОВА, С ТРЕМЯ ЖИЛАМИ СЕЧЕНИЕМ 1,5 ММ2, НА НАПРЯЖЕНИЕ 0,66 КВ | 1000 М 0.38 | - | - | - | 1007.35 382.79 | 48.45 18.41 | 1055.80 401.20
65. | С501-44108-8 | КАБЕЛЬ СИЛОВОЙ МАРКИ ВВГНГ 5Х4-0,66 С МЕДНЫМИ ЖИЛАМИ, ИЗОЛЯЦИЯ И ОБОЛОЧКА ИЗ ПОЛИВИНИЛХЛОРИДНОГО ПЛАСТИКАТА, НЕ РАСПРОСТРАНЯЮЩИЙ ГОРЕНИЕ, БЕЗ ЗАЩИТНОГО ПОКРОВА, С ПЯТЬЮ ЖИЛАМИ СЕЧЕНИЕМ 4 ММ2, НА НАПРЯЖЕНИЕ 0,66 КВ | 1000 М 0.025 | - | - | - | 4142.34 103.56 | 199.25 4.98 | 4341.59 108.54
66. | С501-44108-9 | КАБЕЛЬ СИЛОВОЙ МАРКИ ВВГНГ 5Х6-0,66 С МЕДНЫМИ ЖИЛАМИ, ИЗОЛЯЦИЯ И ОБОЛОЧКА ИЗ ПОЛИВИНИЛХЛОРИДНОГО ПЛАСТИКАТА, НЕ РАСПРОСТРАНЯЮЩИЙ ГОРЕНИЕ, БЕЗ ЗАЩИТНОГО ПОКРОВА, С ПЯТЬЮ ЖИЛАМИ СЕЧЕНИЕМ 6 ММ2, НА НАПРЯЖЕНИЕ 0,66 КВ | 1000 М 0.006 | - | - | - | 5499.20 33.00 | 264.51 1.59 | 5763.71 34.59
67. | С501-44091 | КАБЕЛЬ СИЛОВОЙ МАРКИ ВВГНГ 2Х1,5-0,66 С МЕДНЫМИ ЖИЛАМИ, ИЗОЛЯЦИЯ И ОБОЛОЧКА ИЗ ПОЛИВИНИЛХЛОРИДНОГО ПЛАСТИКАТА, НЕ РАСПРОСТРАНЯЮЩИЙ ГОРЕНИЕ, БЕЗ ЗАЩИТНОГО ПОКРОВА, С ДВУМЯ ЖИЛАМИ СЕЧЕНИЕМ 1,5 ММ2, НА НАПРЯЖЕНИЕ 0,66 КВ | 1000 М 0.06 | - | - | - | 782.04 46.92 | 37.62 2.26 | 819.66 49.18
68. | Ц8-424-1 (Н16) | КАБЕЛЬ ДВУХ-ЧЕТЫРЕХЖИЛЬНЫЙ СЕЧЕНИЕМ ЖИЛЫ ДО 6 ММ2 В ГОТОВЫХ БОРОЗДАХ (ШТРАБАХ) С УСТАНОВКОЙ ОТВЕТВИТЕЛЬНЫХ КОРОБОК | 100М 5.4804 | 408.16 2236.88 | 7.55 41.38 | 0.30 1.64 | 23.94 131.20 | 1.27 6.96 | 440.92 2416.42
| 1-1 | ЗАТРАТЫ ТРУДА РАБОЧИХ | ЧЕЛ.-Ч 58.812
| М021102 | КРАНЫ НА АВТОМОБИЛЬНОМ ХОДУ ПРИ РАБОТЕ НА МОНТАЖЕ ТЕХНОЛОГИЧЕСКОГО ОБОРУДОВАНИЯ, 10Т | МАШ.-Ч 0.036 |  | 27.31 5.37 | 8.4 1.64
| М030401 | ЛЕБЕДКИ ЭЛЕКТРИЧЕСКИЕ ТЯГОВЫМ УСИЛИЕМ ДО 5,79 (0,59) КН (Т) | МАШ.-Ч 0.096 |  | 0.41 0.22 | - -
| М331451 | ПЕРФОРАТОРЫ ЭЛЕКТРИЧЕСКИЕ | МАШ.-Ч 13.272 |  | 0.48 34.91 | - -
| М331620* | ЭЛЕКТРОПАЯЛЬНИК | МАШ.-Ч 0.588 |  | 0.27 0.88 | - -
| С101-11099 | ШКУРКА ШЛИФОВАЛЬНАЯ НА БУМАЖНОЙ ОСНОВЕ ВОДОСТОЙКАЯ | М2 0.012 |  |  |  | 7.4 0.49 | 0.52 0.05
| С101-11401 | ВЕТОШЬ | КГ 0.02 |  |  |  | 1.67 0.16 | 0.12 -
| С101-129200 | УАЙТ-СПИРИТ | Т 0.00018 |  |  |  | 2604.74 2.58 | 183.37 0.16
| С101-21903 | ВЯЖУЩЕЕ ГИПСОВОЕ МАРКИ Г-4 НОРМАЛЬНОТВЕРДЕЮЩЕЕ (Б), СРЕДНЕГО ПОМОЛА (II) (ФАСОВАННОЕ) | Т 0.008 |  |  |  | 184.67 8.11 | 13 0.55
| С101-31000-1 | КАНИФОЛЬ СОСНОВАЯ ВЫСШЕГО СОРТА | КГ 0.13 |  |  |  | 5.2 3.73 | 0.25 0.16
| С101-86726-20 | СВЕРЛА ПО БЕТОНУ С SDS+ ХВОСТОВИКОМ (НАКОНЕЧНИК ИЗ ТВЕРДОСПЛАВНОЙ СТАЛИ), ДИАМЕТРОМ 8-10 ММ, ДЛИНОЙ 260 (265) ММ | ШТ 0.5 |  |  |  | 7.05 19.35 | 0.5 1.37
| С522-2600-1 | ПРИПОЙ ОЛОВЯННО-СВИНЦОВЫЙ БЕССУРЬМЯНИСТЫЙ В ЧУШКАХ, МАРКИ ПОС40 | КГ 0.27 |  |  |  | 23.46 34.69 | 1.13 1.70
| С552-1409-10 | СОЕДИНИТЕЛЬНЫЙ ИЗОЛИРУЮЩИЙ ЗАЖИМ СИЗ-1 | 100 ШТ 0.52 |  |  |  | 2 5.70 | 0.1 0.27
| С552-202 | БИРКА МАРКИРОВОЧНАЯ У134 | 100 ШТ 0.05 |  |  |  | 3.83 1.04 | 0.18 0.05
| С552-2061 | ТРУБКА МАРКИ ТВ-40 ВНУТРЕННИМ ДИАМЕТРОМ 5 ММ | КГ 0.83 |  |  |  | 7.11 32.33 | 0.34 1.53
| С552-605 | ДЮБЕЛЬ МОНТАЖНЫЙ У658 | 10 ШТ 8.4 |  |  |  | 0.41 18.85 | 0.02 0.93
| С552-606-2 | ЗАКРЕП ТМ-2 | 100 ШТ 0.84 |  |  |  | 0.9 4.17 | 0.04 0.16
69. | Ц8-907-1 (Н16) | ПРОВОДА (В ЗАЩИТНОЙ ОБОЛОЧКЕ) ИЛИ КАБЕЛИ ГРУППОВЫХ ОСВЕТИТЕЛЬНЫХ СЕТЕЙ, ТРЕХЖИЛЬНЫЕ, В ПУСТОТАХ ПЛИТ ПЕРЕКРЫТИЙ | 100М 0.0588 | 145.53 8.56 | 0.77 0.05 | 0.20 0.01 | 23.49 1.38 | 1.15 0.07 | 170.94 10.06
| 1-1 | ЗАТРАТЫ ТРУДА РАБОЧИХ | ЧЕЛ.-Ч 22.896
| М021102 | КРАНЫ НА АВТОМОБИЛЬНОМ ХОДУ ПРИ РАБОТЕ НА МОНТАЖЕ ТЕХНОЛОГИЧЕСКОГО ОБОРУДОВАНИЯ, 10Т | МАШ.-Ч 0.024 |  | 27.31 0.04 | 8.4 0.01
| М030402 | ЛЕБЕДКИ ЭЛЕКТРИЧЕСКИЕ ТЯГОВЫМ УСИЛИЕМ ДО 12,26 (1,25) КН (Т) | МАШ.-Ч 0.18 |  | 0.61 0.01 | - -
| С101-11099 | ШКУРКА ШЛИФОВАЛЬНАЯ НА БУМАЖНОЙ ОСНОВЕ ВОДОСТОЙКАЯ | М2 0.012 |  |  |  | 7.4 0.01 | 0.52 -
| С101-81404-1 | ПРОВОЛОКА СТАЛЬНАЯ НИЗКОУГЛЕРОДИСТАЯ ОБЩЕГО НАЗНАЧЕНИЯ ТЕРМИЧЕСКИ ОБРАБОТАННАЯ, ОЦИНКОВАННАЯ, ДИАМЕТРОМ 2 ММ | КГ 2.5 |  |  |  | 2.21 0.33 | 0.11 0.02
| С552-1406 | ОТВЕТВИТЕЛЬНЫЙ СЖИМ У 731 М У3 | 100 ШТ 0.12 |  |  |  | 64.27 0.45 | 3.09 0.02
| С552-202 | БИРКА МАРКИРОВОЧНАЯ У134 | 100 ШТ 0.05 |  |  |  | 3.83 0.01 | 0.18 -
| С552-2061 | ТРУБКА МАРКИ ТВ-40 ВНУТРЕННИМ ДИАМЕТРОМ 5 ММ | КГ 0.83 |  |  |  | 7.11 0.35 | 0.34 0.02
| С552-802 | КОЛПАЧОК К441 УХЛ2 | 10 ШТ 4.9 |  |  |  | 0.83 0.24 | 0.04 0.01
70. | Ц8-910-1 (Н16) | КАБЕЛЬ ТРЕХ-ПЯТИЖИЛЬНЫЙ СЕЧЕНИЕМ ЖИЛЫ ДО 16 ММ2 ПО СТРОИТЕЛЬНЫМ КОНСТРУКЦИЯМ (СТЕНАМ, ПОТОЛКАМ) С УСТАНОВКОЙ ОТВЕТВИТЕЛЬНЫХ КОРОБОК, КРЕПЛЕНИЕ ПОЛОСКАМИ | 100М 6.0392 | 356.39 2152.31 | 25.25 152.49 | 4.84 29.23 | 23.55 142.22 | 1.32 7.97 | 406.51 2454.99
| 1-1 | ЗАТРАТЫ ТРУДА РАБОЧИХ | ЧЕЛ.-Ч 55.224
| М010201* | ПРИЦЕПЫ ТРАКТОРНЫЕ 2 Т | МАШ.-Ч 0.276 |  | 0.72 1.21 | - -
| М010410 | ТРАКТОРЫ НА ПНЕВМОКОЛЕСНОМ ХОДУ ПРИ РАБОТЕ НА ДРУГИХ ВИДАХ СТРОИТЕЛЬСТВА, 59 (80)КВТ (Л.С.) | МАШ.-Ч 0.276 |  | 21.5 35.81 | 6.94 11.60
| М021102 | КРАНЫ НА АВТОМОБИЛЬНОМ ХОДУ ПРИ РАБОТЕ НА МОНТАЖЕ ТЕХНОЛОГИЧЕСКОГО ОБОРУДОВАНИЯ, 10Т | МАШ.-Ч 0.348 |  | 27.31 57.37 | 8.4 17.63
| М030402 | ЛЕБЕДКИ ЭЛЕКТРИЧЕСКИЕ ТЯГОВЫМ УСИЛИЕМ ДО 12,26 (1,25) КН (Т) | МАШ.-Ч 0.18 |  | 0.61 0.66 | - -
| М134041 | ШУРУПОВЕРТ | МАШ.-Ч 4.776 |  | 0.47 13.53 | - -
| М331451 | ПЕРФОРАТОРЫ ЭЛЕКТРИЧЕСКИЕ | МАШ.-Ч 14.244 |  | 0.48 41.31 | - -
| М331615* | ДРЕЛИ ЭЛЕКТРИЧЕСКИЕ | МАШ.-Ч 2.556 |  | 0.17 2.60 | - -
| С101-11099 | ШКУРКА ШЛИФОВАЛЬНАЯ НА БУМАЖНОЙ ОСНОВЕ ВОДОСТОЙКАЯ | М2 0.01 |  |  |  | 7.4 0.42 | 0.52 0.06
| С101-86726-20 | СВЕРЛА ПО БЕТОНУ С SDS+ ХВОСТОВИКОМ (НАКОНЕЧНИК ИЗ ТВЕРДОСПЛАВНОЙ СТАЛИ), ДИАМЕТРОМ 8-10 ММ, ДЛИНОЙ 260 (265) ММ | ШТ 1.1 |  |  |  | 7.05 46.86 | 0.5 3.32
| С552-1409-10 | СОЕДИНИТЕЛЬНЫЙ ИЗОЛИРУЮЩИЙ ЗАЖИМ СИЗ-1 | 100 ШТ 0.64 |  |  |  | 2 7.73 | 0.1 0.36
| С552-202 | БИРКА МАРКИРОВОЧНАЯ У134 | 100 ШТ 0.05 |  |  |  | 3.83 1.15 | 0.18 0.06
| С552-302 | ВТУЛКА В28 УХЛ2 | 100 ШТ 0.1 |  |  |  | 9.39 5.68 | 0.45 0.30
| С552-605 | ДЮБЕЛЬ МОНТАЖНЫЙ У658 | 10 ШТ 26 |  |  |  | 0.41 64.38 | 0.02 3.14
| С552-606-2 | ЗАКРЕП ТМ-2 | 100 ШТ 2.4 |  |  |  | 0.9 13.04 | 0.04 0.60
| С552-803 | КНОПКА К227 УХЛ2 | 1000 ШТ 0.015 |  |  |  | 0.76 0.06 | 0.04 -
| С552-899 | ЛЕНТА ЛМ-5 УХЛ2 | 100 М 0.03 |  |  |  | 16.11 2.90 | 0.77 0.12
71. | Ц8-912-1 (Н16) | КАБЕЛЬ ТРЕХ-ПЯТИЖИЛЬНЫЙ СЕЧЕНИЕМ ЖИЛЫ ДО 6 ММ2 В ПРОЛОЖЕННЫХ ТРУБАХ, КОРОБАХ (КАБЕЛЬ-КАНАЛАХ) | 100М 0.5882 | 115.62 68.01 | 15.74 9.26 | 4.84 2.85 | 10.95 6.44 | 0.74 0.44 | 143.05 84.15
| 1-1 | ЗАТРАТЫ ТРУДА РАБОЧИХ | ЧЕЛ.-Ч 17.916
| М010201* | ПРИЦЕПЫ ТРАКТОРНЫЕ 2 Т | МАШ.-Ч 0.276 |  | 0.72 0.12 | - -
| М010410 | ТРАКТОРЫ НА ПНЕВМОКОЛЕСНОМ ХОДУ ПРИ РАБОТЕ НА ДРУГИХ ВИДАХ СТРОИТЕЛЬСТВА, 59 (80)КВТ (Л.С.) | МАШ.-Ч 0.276 |  | 21.5 3.49 | 6.94 1.13
| М021102 | КРАНЫ НА АВТОМОБИЛЬНОМ ХОДУ ПРИ РАБОТЕ НА МОНТАЖЕ ТЕХНОЛОГИЧЕСКОГО ОБОРУДОВАНИЯ, 10Т | МАШ.-Ч 0.348 |  | 27.31 5.59 | 8.4 1.72
| М030402 | ЛЕБЕДКИ ЭЛЕКТРИЧЕСКИЕ ТЯГОВЫМ УСИЛИЕМ ДО 12,26 (1,25) КН (Т) | МАШ.-Ч 0.18 |  | 0.61 0.06 | - -
| С101-11099 | ШКУРКА ШЛИФОВАЛЬНАЯ НА БУМАЖНОЙ ОСНОВЕ ВОДОСТОЙКАЯ | М2 0.025 |  |  |  | 7.4 0.11 | 0.52 0.01
| С101-11401 | ВЕТОШЬ | КГ 0.025 |  |  |  | 1.67 0.02 | 0.12 -
| С101-128901 | ТАЛЬК ТЕХНИЧЕСКИЙ МОЛОТЫЙ | Т 0.0006 |  |  |  | 2280 0.81 | 160.51 0.06
| С101-51509-10 | ИЗОЛЕНТА ПВХ (РАЗМЕРОМ 15ММХ20М) | М2 1.5 |  |  |  | 4.91 4.34 | 0.35 0.31
| С101-63602-1 | ПАСТА КВАРЦЕВАЗЕЛИНОВАЯ | КГ 0.05 |  |  |  | 4.53 0.14 | 0.32 0.01
| С552-1409-10 | СОЕДИНИТЕЛЬНЫЙ ИЗОЛИРУЮЩИЙ ЗАЖИМ СИЗ-1 | 100 ШТ 0.64 |  |  |  | 2 0.75 | 0.1 0.04
| С552-202 | БИРКА МАРКИРОВОЧНАЯ У134 | 100 ШТ 0.1 |  |  |  | 3.83 0.22 | 0.18 0.01
| С552-606-2 | ЗАКРЕП ТМ-2 | 100 ШТ 0.1 |  |  |  | 0.9 0.05 | 0.04 -
72. | С514-3925-1 | КОРОБ ЭЛЕКТРОТЕХНИЧЕСКИЙ ИЗ ПВХ ПРЯМОЙ 20Х15 ММ | М 60 | - | - | - | 0.47 28.20 | 0.02 1.20 | 0.49 29.40
73. | Ц8-423-1 (Н16) | КАБЕЛЬ-КАНАЛЫ ПВХ, СЕЧЕНИЕ ДО 20Х10 ММ | 100М 0.5825 | 101.19 58.94 | 0.78 0.45 | - | 45.21 26.33 | 3.02 1.76 | 150.20 87.48
| 1-1 | ЗАТРАТЫ ТРУДА РАБОЧИХ | ЧЕЛ.-Ч 14.58
| М331451 | ПЕРФОРАТОРЫ ЭЛЕКТРИЧЕСКИЕ | МАШ.-Ч 1.632 |  | 0.48 0.45 | - -
| С101-86726-8 | СВЕРЛА ПО БЕТОНУ С SDS+ ХВОСТОВИКОМ (НАКОНЕЧНИК ИЗ ТВЕРДОСПЛАВНОЙ СТАЛИ), ДИАМЕТРОМ 5-10 ММ, ДЛИНОЙ 210 (215) ММ | ШТ 6 |  |  |  | 5.91 20.66 | 0.42 1.47
| С552-604 | ДЮБЕЛЬ МОНТАЖНЫЙ У656 У3 | 10 ШТ 25 |  |  |  | 0.39 5.68 | 0.02 0.29
74. | С552-2004 | ТРУБА ГЛАДКАЯ ЖЕСТКАЯ ПВХ, ДИАМЕТР 32 ММ | М 14 | - | - | - | 0.69 9.66 | 0.03 0.42 | 0.72 10.08
75. | Ц8-904-2 (Н16) | ТРУБЫ ВИНИПЛАСТОВЫЕ ПО СТЕНАМ, ДИАМЕТР ДО 50 ММ | 100М 0.1386 | 270.52 37.49 | 7.01 0.97 | 0.30 0.04 | 374.19 51.86 | 18.20 2.52 | 669.92 92.84
| 1-1 | ЗАТРАТЫ ТРУДА РАБОЧИХ | ЧЕЛ.-Ч 44.604
| М021102 | КРАНЫ НА АВТОМОБИЛЬНОМ ХОДУ ПРИ РАБОТЕ НА МОНТАЖЕ ТЕХНОЛОГИЧЕСКОГО ОБОРУДОВАНИЯ, 10Т | МАШ.-Ч 0.036 |  | 27.31 0.14 | 8.4 0.04
| М030402 | ЛЕБЕДКИ ЭЛЕКТРИЧЕСКИЕ ТЯГОВЫМ УСИЛИЕМ ДО 12,26 (1,25) КН (Т) | МАШ.-Ч 0.54 |  | 0.61 0.05 | - -
| М330301* | МАШИНЫ ШЛИФОВАЛЬНЫЕ ЭЛЕКТРИЧЕСКИЕ | МАШ.-Ч 1.44 |  | 0.52 0.10 | - -
| М331451 | ПЕРФОРАТОРЫ ЭЛЕКТРИЧЕСКИЕ | МАШ.-Ч 10.32 |  | 0.48 0.69 | - -
| С101-81404-1 | ПРОВОЛОКА СТАЛЬНАЯ НИЗКОУГЛЕРОДИСТАЯ ОБЩЕГО НАЗНАЧЕНИЯ ТЕРМИЧЕСКИ ОБРАБОТАННАЯ, ОЦИНКОВАННАЯ, ДИАМЕТРОМ 2 ММ | КГ 2.1 |  |  |  | 2.21 0.64 | 0.11 0.03
| С101-86726-38 | СВЕРЛА ПО БЕТОНУ С SDS+ ХВОСТОВИКОМ (НАКОНЕЧНИК ИЗ ТВЕРДОСПЛАВНОЙ СТАЛИ), ДИАМЕТРОМ 10-12 ММ, ДЛИНОЙ 110-165 ММ | ШТ 1.1 |  |  |  | 5.32 0.81 | 0.37 0.06
| С113-7611 | КЛЕЙ БМК-5К | КГ 0.4 |  |  |  | 1.73 0.10 | 0.12 0.01
| С552-1203 | ПАТРУБОК ВВОДНОЙ У479 У3 | 10 ШТ 1.8 |  |  |  | 78 19.46 | 3.75 0.94
| С552-1503 | СКОБА К 145 У2 | 10 ШТ 8.5 |  |  |  | 6.5 7.66 | 0.31 0.37
| С552-1507-2 | СКОБА К1157 У3 | 1000 ШТ 0.085 |  |  |  | 936 11.03 | 45.02 0.53
| С552-303 | ВТУЛКА В42 УХЛ2 | 100 ШТ 0.18 |  |  |  | 18.75 0.47 | 0.9 0.02
| С552-603 | ДЮБЕЛЬ МОНТАЖНЫЙ У661 У3 | 10 ШТ 17.3 |  |  |  | 4.3 10.31 | 0.21 0.50
| С552-605 | ДЮБЕЛЬ МОНТАЖНЫЙ У658 | 10 ШТ 18.4 |  |  |  | 0.41 1.05 | 0.02 0.05
| С552-703 | ЗАГЛУШКА У470 | 10 ШТ 1 |  |  |  | 1.96 0.27 | 0.09 0.01
| С552-804 | КРУГИ ШЛИФОВАЛЬНЫЕ ДЛЯ СПЕЦИАЛЬНЫХ МОНТАЖНЫХ РАБОТ 5П 180Х6Х22 | ШТ 0.25 |  |  |  | 2.1 0.07 | 0.15 0.01
76. | С103-12700-1 | ТРУБЫ СТАЛЬНЫЕ ЭЛЕКТРОСВАРНЫЕ ПРЯМОШОВНЫЕ ИЗ СПОКОЙНОЙ И ПОЛУСПОКОЙНОЙ СТАЛИ МАРОК СТ2, СТ3, 10, 20, НАРУЖНЫМ ДИАМЕТРОМ 20 ММ, ТОЛЩИНОЙ СТЕНКИ 1,0 ММ | М 2 | - | - | - | 0.81 1.62 | 0.03 0.06 | 0.84 1.68
77. | Ц8-407-102 (Н16) | ТРУБЫ СТАЛЬНЫЕ ПО УСТАНОВЛЕННЫМ КОНСТРУКЦИЯМ ПО СТЕНАМ С КРЕПЛЕНИЕМ СКОБАМИ, ДИАМЕТР ДО 25ММ, КРЕПЛЕНИЕ ДЮБЕЛЯМИ | 100М 0.0198 | 236.03 4.67 | 281.36 5.57 | 197.27 3.91 | 222.64 4.41 | 10.97 0.22 | 751.00 14.87
| 1-1 | ЗАТРАТЫ ТРУДА РАБОЧИХ | ЧЕЛ.-Ч 33
| М021102 | КРАНЫ НА АВТОМОБИЛЬНОМ ХОДУ ПРИ РАБОТЕ НА МОНТАЖЕ ТЕХНОЛОГИЧЕСКОГО ОБОРУДОВАНИЯ, 10Т | МАШ.-Ч 0.66 |  | 27.31 0.36 | 8.4 0.11
| М030902 | ПОДЪЕМНИКИ ГИДРАВЛИЧЕСКИЕ, ВЫСОТОЙ ПОДЪЕМА 10 М | МАШ.-Ч 26.652 |  | 8.9 4.70 | 6.94 3.66
| М040502 | УСТАНОВКИ ДЛЯ СВАРКИ РУЧНОЙ ДУГОВОЙ (ПОСТОЯННОГО ТОКА) | МАШ.-Ч 3.612 |  | 2.31 0.17 | - -
| М330301* | МАШИНЫ ШЛИФОВАЛЬНЫЕ ЭЛЕКТРИЧЕСКИЕ | МАШ.-Ч 2.004 |  | 0.52 0.02 | - -
| М331451 | ПЕРФОРАТОРЫ ЭЛЕКТРИЧЕСКИЕ | МАШ.-Ч 3.9 |  | 0.48 0.04 | - -
| М400002 | АВТОМОБИЛЬ БОРТОВОЙ, ГРУЗОПОДЪЕМНОСТЬЮ ДО 8 Т | МАШ.-Ч 0.66 |  | 22.56 0.29 | 10.26 0.13
| С101-151400 | ЭЛЕКТРОДЫ ТИПА Э42А ДИАМЕТРОМ 4 ММ | Т 0.0005 |  |  |  | 2450 0.02 | 172.48 -
| С101-81404-1 | ПРОВОЛОКА СТАЛЬНАЯ НИЗКОУГЛЕРОДИСТАЯ ОБЩЕГО НАЗНАЧЕНИЯ ТЕРМИЧЕСКИ ОБРАБОТАННАЯ, ОЦИНКОВАННАЯ, ДИАМЕТРОМ 2 ММ | КГ 2.1 |  |  |  | 2.21 0.09 | 0.11 -
| С101-86726-20 | СВЕРЛА ПО БЕТОНУ С SDS+ ХВОСТОВИКОМ (НАКОНЕЧНИК ИЗ ТВЕРДОСПЛАВНОЙ СТАЛИ), ДИАМЕТРОМ 8-10 ММ, ДЛИНОЙ 260 (265) ММ | ШТ 0.2 |  |  |  | 7.05 0.03 | 0.5 -
| С113-24600 | ЭМАЛЬ ПЕНТАФТАЛЕВАЯ ПФ-115, СЕРАЯ | Т 0.00068 |  |  |  | 3823.18 0.05 | 269.15 -
| С514-12301 | ПЕРЕМЫЧКА ГИБКАЯ ПГС-35-560 У2,5 | ШТ 8 |  |  |  | 4.55 0.72 | 0.22 0.03
| С552-1100 | МУФТА ТРУБНАЯ ТР-2 У3 | ШТ 17 |  |  |  | 2.86 0.96 | 0.14 0.05
| С552-1500 | СКОБА К 142 У2 | 10 ШТ 4.1 |  |  |  | 4.68 0.38 | 0.23 0.02
| С552-400 | ГАЙКА УСТАНОВОЧНАЯ ЗАЗЕМЛЯЮЩАЯ К 482 | 100 ШТ 0.65 |  |  |  | 156 2.01 | 7.5 0.10
| С552-605 | ДЮБЕЛЬ МОНТАЖНЫЙ У658 | 10 ШТ 8.2 |  |  |  | 0.41 0.07 | 0.02 -
| С552-702-1 | ЗАГЛУШКА У468 УХЛ2 | 10 ШТ 1.02 |  |  |  | 0.97 0.02 | 0.05 -
| С552-804 | КРУГИ ШЛИФОВАЛЬНЫЕ ДЛЯ СПЕЦИАЛЬНЫХ МОНТАЖНЫХ РАБОТ 5П 180Х6Х22 | ШТ 0.42 |  |  |  | 2.1 0.02 | 0.15 -
| С552-900 | ЛЕНТА ФУМ МАРКА 3 | КГ 0.03 |  |  |  | 64 0.04 | 4.51 -
78. | Е20-30-1 (Н16) | УСТАНОВКА МЕТАЛЛОКОНСТРУКЦИЙ ПОД СВЕТИЛЬНИК | 100КГИЗД 0.22 | 50.65 11.14 | 2.89 0.64 | 0.29 0.06 | 12.54 2.76 | 0.78 0.17 | 66.86 14.71
| 1-1 | ЗАТРАТЫ ТРУДА РАБОЧИХ | ЧЕЛ.-Ч 7.224
| М040502 | УСТАНОВКИ ДЛЯ СВАРКИ РУЧНОЙ ДУГОВОЙ (ПОСТОЯННОГО ТОКА) | МАШ.-Ч 0.924 |  | 2.31 0.47 | - -
| М331451 | ПЕРФОРАТОРЫ ЭЛЕКТРИЧЕСКИЕ | МАШ.-Ч 0.6 |  | 0.48 0.06 | - -
| М331617 | СРЕДСТВА МАЛОЙ МЕХАНИЗАЦИИ | МАШ.-Ч 0.048 |  | 9.82 0.10 | 5.97 0.06
| С101-152200 | ЭЛЕКТРОДЫ ТИПА Э42А ДИАМЕТРОМ 5 ММ | Т 0.00216 |  |  |  | 2450 1.16 | 172.48 0.08
| С101-86726-20 | СВЕРЛА ПО БЕТОНУ С SDS+ ХВОСТОВИКОМ (НАКОНЕЧНИК ИЗ ТВЕРДОСПЛАВНОЙ СТАЛИ), ДИАМЕТРОМ 8-10 ММ, ДЛИНОЙ 260 (265) ММ | ШТ 0.075 |  |  |  | 7.05 0.12 | 0.5 0.01
| С300-3700-1 | БОЛТЫ С ГАЙКАМИ И ШАЙБАМИ ДЛЯ САНИТАРНО-ТЕХНИЧЕСКИХ РАБОТ | КГ 1.93 |  |  |  | 3.48 1.48 | 0.19 0.08
79. | С300-48604-1 | КРЕПЛЕНИЯ ДЛЯ СВЕТИЛЬНИКОВ | КГ 22 | - | - | - | 3.98 87.56 | 0.20 4.40 | 4.18 91.96
|  | ИТОГО ПРЯМЫЕ ЗАТРАТЫ : |  | 4578 | 211 | 38 | 1925 | 94 | 6808
|  | ОХР и ОПР | [6 empty] | 3016
|  | ПЛАНОВАЯ ПРИБЫЛЬ | [6 empty] | 1871
|  | ИТОГО ПО ПТМ | [6 empty] | 11695
|  | ЗАТРАТЫ ТРУДА | [6 empty] | 685
|  | ЗАТРАТЫ ТРУДА МАШИНИСТОВ | [6 empty] | 5
| Ж3-40-90 | СТРОИТЕЛЬНЫЕ РАБОТЫ
80. | Е69-13-1 К=0,5 (Н10) Н1=0.5 | СВЕРЛЕНИЕ ГНЕЗД | 100ОТВЕР 0.7 | 25.07 17.55 | 1.77 1.24 | - | 0.07 0.05 | 0.01 0.01 | 26.92 18.85
| 1-1 | ЗАТРАТЫ ТРУДА РАБОЧИХ | ЧЕЛ.-Ч 3.612
| М331451 | ПЕРФОРАТОРЫ ЭЛЕКТРИЧЕСКИЕ | МАШ.-Ч 3.696 |  | 0.48 1.24 | - -
| С101-86726-2 | СВЕРЛА ПО БЕТОНУ С SDS+ ХВОСТОВИКОМ (НАКОНЕЧНИК ИЗ ТВЕРДОСПЛАВНОЙ СТАЛИ), ДИАМЕТРОМ 4-8 ММ, ДЛИНОЙ 110-165 ММ | ШТ 0.0175 |  |  |  | 4.07 0.05 | 0.29 0.01
81. | Е69-13-3 К=7 (Н10) Н1=7 | ДОБАВЛЯЕТСЯ НА ОБЪЕМ ОТВЕРСТИЙ | 100ОТВЕР 0.7 | 137.00 95.90 | 7.78 5.45 | - | - | - | 144.78 101.35
| 1-1 | ЗАТРАТЫ ТРУДА РАБОЧИХ | ЧЕЛ.-Ч 19.74
| М331451 | ПЕРФОРАТОРЫ ЭЛЕКТРИЧЕСКИЕ | МАШ.-Ч 16.212 |  | 0.48 5.45 | - -
82. | Е46-28-1 (Н10) Н3=1 Н6=1 | УСТРОЙСТВО НИШ В КИРПИЧНЫХ СТЕНАХ ГЛУБИНОЙ ДО 12 СМ | 10М2 НИШ 0.0161 | 158.74 2.56 | 245.91 3.96 | 91.26 1.47 | - | - | 404.65 6.52
| 1-1 | ЗАТРАТЫ ТРУДА РАБОЧИХ | ЧЕЛ.-Ч 26.6
| М050102 | КОМПРЕССОРЫ ПЕРЕДВИЖНЫЕ С ДВИГАТЕЛЕМ ВНУТРЕННЕГО СГОРАНИЯ ДАВЛЕНИЕМ ДО 686 КПА (7АТМ) 5 М3/МИН | МАШ.-Ч 13.15 |  | 18.38 3.89 | 6.94 1.47
| М330805 | МОЛОТКИ ПРИ РАБОТЕ ОТ ПЕРЕДВИЖНЫХ КОМПРЕССОРНЫХ СТАНЦИЙ ОТБОЙНЫЕ ПНЕВМАТИЧЕСКИЕ (БЕЗ УЧЕТА СТОИМОСТИ СЖАТОГО ВОЗДУХА) | МАШ.-Ч 13.15 |  | 0.32 0.07 | - -
83. | Е46-28-1 (Н10) Н3=1 Н6=1 | УСТРОЙСТВО НИШ В ПОЛУ ГЛУБИНОЙ ДО 12 СМ | 10М2 НИШ 0.0173 | 158.74 2.75 | 245.91 4.25 | 91.26 1.58 | - | - | 404.65 7.00
| 1-1 | ЗАТРАТЫ ТРУДА РАБОЧИХ | ЧЕЛ.-Ч 26.6
| М050102 | КОМПРЕССОРЫ ПЕРЕДВИЖНЫЕ С ДВИГАТЕЛЕМ ВНУТРЕННЕГО СГОРАНИЯ ДАВЛЕНИЕМ ДО 686 КПА (7АТМ) 5 М3/МИН | МАШ.-Ч 13.15 |  | 18.38 4.18 | 6.94 1.58
| М330805 | МОЛОТКИ ПРИ РАБОТЕ ОТ ПЕРЕДВИЖНЫХ КОМПРЕССОРНЫХ СТАНЦИЙ ОТБОЙНЫЕ ПНЕВМАТИЧЕСКИЕ (БЕЗ УЧЕТА СТОИМОСТИ СЖАТОГО ВОЗДУХА) | МАШ.-Ч 13.15 |  | 0.32 0.07 | - -
84. | Е46-75-1 (Н10) Н3=1 Н6=1 | УСТРОЙСТВО ШТРАБ В БЕТОННЫХ КОНСТРУКЦИЯХ ПОЛОВ, СТЕН ПЛОЩАДЬЮ СЕЧЕНИЯ ДО 20 СМ2 | 100М 0.14 | 111.24 15.57 | 7.02 0.98 | - | 5.49 0.77 | 0.39 0.05 | 124.14 17.37
| 1-1 | ЗАТРАТЫ ТРУДА РАБОЧИХ | ЧЕЛ.-Ч 17.5
| М330301* | МАШИНЫ ШЛИФОВАЛЬНЫЕ ЭЛЕКТРИЧЕСКИЕ | МАШ.-Ч 7.5 |  | 0.52 0.55 | - -
| М331451 | ПЕРФОРАТОРЫ ЭЛЕКТРИЧЕСКИЕ | МАШ.-Ч 6.5 |  | 0.48 0.44 | - -
| С101-48602 | КРУГ ОТРЕЗНОЙ 230Х2Х22 ДЛЯ РЕЗКИ КАМНЯ, БЕТОНА | ШТ 1 |  |  |  | 1.42 0.20 | 0.1 0.01
| С101-86726-2 | СВЕРЛА ПО БЕТОНУ С SDS+ ХВОСТОВИКОМ (НАКОНЕЧНИК ИЗ ТВЕРДОСПЛАВНОЙ СТАЛИ), ДИАМЕТРОМ 4-8 ММ, ДЛИНОЙ 110-165 ММ | ШТ 1 |  |  |  | 4.07 0.57 | 0.29 0.04
85. | С101-786726-Д | ЗУБИЛА SDS | ШТ 0.042 | - | - | - | 15.41 0.65 | 1.08 0.05 | 16.49 0.70
86. | Е46-75-2 (Н10) Н3=1 Н6=1 | УСТРОЙСТВО ШТРАБ В БЕТОННЫХ КОНСТРУКЦИЯХ ПОЛОВ, СТЕН ПЛОЩАДЬЮ СЕЧЕНИЯ ДО 50 СМ2 | 100М 0.48 | 179.88 86.34 | 11.02 5.29 | - | 11.44 5.49 | 0.82 0.39 | 203.16 97.51
| 1-1 | ЗАТРАТЫ ТРУДА РАБОЧИХ | ЧЕЛ.-Ч 28.3
| М330301* | МАШИНЫ ШЛИФОВАЛЬНЫЕ ЭЛЕКТРИЧЕСКИЕ | МАШ.-Ч 11.3 |  | 0.52 2.82 | - -
| М331451 | ПЕРФОРАТОРЫ ЭЛЕКТРИЧЕСКИЕ | МАШ.-Ч 10.7 |  | 0.48 2.47 | - -
| С101-48602 | КРУГ ОТРЕЗНОЙ 230Х2Х22 ДЛЯ РЕЗКИ КАМНЯ, БЕТОНА | ШТ 1.75 |  |  |  | 1.42 1.20 | 0.1 0.09
| С101-86726-2 | СВЕРЛА ПО БЕТОНУ С SDS+ ХВОСТОВИКОМ (НАКОНЕЧНИК ИЗ ТВЕРДОСПЛАВНОЙ СТАЛИ), ДИАМЕТРОМ 4-8 ММ, ДЛИНОЙ 110-165 ММ | ШТ 2.2 |  |  |  | 4.07 4.30 | 0.29 0.31
87. | С101-786726-Д | ЗУБИЛА SDS | ШТ 0.24 | - | - | - | 15.41 3.70 | 1.08 0.26 | 16.49 3.96
88. | Е46-74-1 (Н10) Н3=1 Н6=1 | УСТРОЙСТВО ШТРАБ В КИРПИЧНЫХ СТЕНАХ ПЛОЩАДЬЮ СЕЧЕНИЯ ДО 20 СМ2 | 100М 1.06 | 90.90 96.35 | 6.08 6.44 | - | 4.12 4.37 | 0.30 0.32 | 101.40 107.48
| 1-1 | ЗАТРАТЫ ТРУДА РАБОЧИХ | ЧЕЛ.-Ч 14.3
| М330301* | МАШИНЫ ШЛИФОВАЛЬНЫЕ ЭЛЕКТРИЧЕСКИЕ | МАШ.-Ч 6.8 |  | 0.52 3.75 | - -
| М331451 | ПЕРФОРАТОРЫ ЭЛЕКТРИЧЕСКИЕ | МАШ.-Ч 5.3 |  | 0.48 2.69 | - -
| С101-48602 | КРУГ ОТРЕЗНОЙ 230Х2Х22 ДЛЯ РЕЗКИ КАМНЯ, БЕТОНА | ШТ 0.75 |  |  |  | 1.42 1.13 | 0.1 0.08
| С101-86726-2 | СВЕРЛА ПО БЕТОНУ С SDS+ ХВОСТОВИКОМ (НАКОНЕЧНИК ИЗ ТВЕРДОСПЛАВНОЙ СТАЛИ), ДИАМЕТРОМ 4-8 ММ, ДЛИНОЙ 110-165 ММ | ШТ 0.75 |  |  |  | 4.07 3.23 | 0.29 0.23
89. | С101-786726-Д | ЗУБИЛА SDS | ШТ 0.212 | - | - | - | 15.41 3.27 | 1.08 0.23 | 16.49 3.50
90. | Е46-68-3 (Н10) Н3=1 Н6=1 | СВЕРЛЕНИЕ СКВОЗНЫХ ОТВЕРСТИЙ ДИАМЕТРОМ ДО 30 ММ ЭЛЕКТРОПЕРФОРАТОРОМ (ЭЛЕКТРОДРЕЛЬЮ) В КИРПИЧНЫХ СТЕНАХ ГЛУБИНОЙ ДО 380 ММ | 100ОТВЕР 0.09 | 93.06 8.38 | 6.07 0.55 | - | 91.42 8.23 | 6.44 0.58 | 196.99 17.74
| 1-1 | ЗАТРАТЫ ТРУДА РАБОЧИХ | ЧЕЛ.-Ч 14.42
| М330201* | МАШИНЫ СВЕРЛИЛЬНЫЕ ЭЛЕКТРИЧЕСКИЕ | МАШ.-Ч 18.4 |  | 0.33 0.55 | - -
| С101-86726-80 | СВЕРЛА ПО БЕТОНУ С SDS+ ХВОСТОВИКОМ (НАКОНЕЧНИК ИЗ ТВЕРДОСПЛАВНОЙ СТАЛИ), ДИАМЕТРОМ 24-25 ММ, ДЛИНОЙ 250 ММ | ШТ 3.17 |  |  |  | 28.84 8.23 | 2.03 0.58
91. | Е46-33-5 (Н10) Н3=1 Н6=1 | ЗАДЕЛКА ОТВЕРСТИЙ, ГНЕЗД И БОРОЗД В СТЕНАХ И ПЕРЕГОРОДКАХ БЕТОННЫХ ПЛОЩАДЬЮ ДО 0,1 М2 | М3 ЗАДЕЛ 0.0572 | 518.55 29.66 | 6.47 0.37 | 3.88 0.22 | 171.48 9.81 | 4.60 0.26 | 701.10 40.10
| 1-1 | ЗАТРАТЫ ТРУДА РАБОЧИХ | ЧЕЛ.-Ч 81.58
| М030401 | ЛЕБЕДКИ ЭЛЕКТРИЧЕСКИЕ ТЯГОВЫМ УСИЛИЕМ ДО 5,79 (0,59) КН (Т) | МАШ.-Ч 0.23 |  | 0.41 0.01 | - -
| М331617 | СРЕДСТВА МАЛОЙ МЕХАНИЗАЦИИ | МАШ.-Ч 0.65 |  | 9.82 0.36 | 5.97 0.22
| С101-18001 | ГВОЗДИ СТРОИТЕЛЬНЫЕ ОЦИНКОВАННЫЕ | Т 0.0059 |  |  |  | 2808.94 0.95 | 197.75 0.07
| С102-2500 | БРУСКИ ОБРЕЗНЫЕ ХВОЙНЫХ ПОРОД ДЛИНОЙ 4-6,5 М, ШИРИНОЙ 75-150 ММ, ТОЛЩИНОЙ 40-75 ММ, 3 СОРТА | М3 0.21 |  |  |  | 175.71 2.11 | 12.37 0.15
| С102-7800 | ДОСКИ НЕОБРЕЗНЫЕ ХВОЙНЫХ ПОРОД ДЛИНОЙ 4-6,5 М, ТОЛЩИНОЙ 32, 40 ММ, 4 СОРТА | М3 0.18 |  |  |  | 65.76 0.68 | 4.63 0.05
| С414-9015 | РАСТВОРЫ ОТДЕЛОЧНЫЕ ТЯЖЕЛЫЕ ЦЕМЕНТНО-ИЗВЕСТКОВЫЕ, ПРИГОТОВЛЕННЫЕ В ПОСТРОЕЧНЫХ УСЛОВИЯХ, СОСТАВ 1:1:6 | М3 1.04 |  |  |  | 102.09 6.07 | - -
|  | ИТОГО ПРЯМЫЕ ЗАТРАТЫ : |  | 355 | 29 | 3 | 36 | 2 | 422
|  | ОХР и ОПР | [6 empty] | 258
|  | ПЛАНОВАЯ ПРИБЫЛЬ | [6 empty] | 250
|  | ИТОГО ПО ПТМ | [6 empty] | 930
|  | ЗАТРАТЫ ТРУДА | [6 empty] | 54
|  | ВСЕГО, В ТОМ ЧИСЛЕ | [6 empty] | 45590
|  | СТРОИТЕЛЬНЫЕ РАБОТЫ В ТОМ ЧИСЛЕ | [6 empty] | 1025
|  | ЗАРАБОТНАЯ ПЛАТА | [6 empty] | 355
|  | ЭКСПЛУАТАЦИЯ МАШИН И МЕХАНИЗМОВ | [6 empty] | 29
|  | В ТОМ ЧИСЛЕ ЗАРАБОТНАЯ ПЛАТА МАШИНИСТОВ | [6 empty] | 3
|  | МАТЕРИАЛЫ, ИЗДЕЛИЯ, КОНСТРУКЦИИ | [6 empty] | 126
|  | ТРАНСПОРТ | [6 empty] | 7
|  | ОХР и ОПР | [6 empty] | 258
|  | ПЛАНОВАЯ ПРИБЫЛЬ | [6 empty] | 250
|  | МОНТАЖНЫЕ РАБОТЫ В ТОМ ЧИСЛЕ | [6 empty] | 44565
|  | ЗАРАБОТНАЯ ПЛАТА | [6 empty] | 6126
|  | ЭКСПЛУАТАЦИЯ МАШИН И МЕХАНИЗМОВ | [6 empty] | 1341
|  | В ТОМ ЧИСЛЕ ЗАРАБОТНАЯ ПЛАТА МАШИНИСТОВ | [6 empty] | 714
|  | МАТЕРИАЛЫ, ИЗДЕЛИЯ, КОНСТРУКЦИИ | [6 empty] | 28479
|  | ТРАНСПОРТ | [6 empty] | 1375
|  | ОХР и ОПР | [6 empty] | 4472
|  | ПЛАНОВАЯ ПРИБЫЛЬ | [6 empty] | 2772
|  | ЗАТРАТЫ ТРУДА РАБОЧИХ | [6 empty] | 956
|  | ЗАТРАТЫ ТРУДА МАШИНИСТОВ | [6 empty] | 96
СОСТАВИЛ
|  |  |  | (должность) |  | (подпись) |  | (инициалы,фамилия)
ПРОВЕРИЛ
|  |  |  | (должность) |  | (подпись) |  | (инициалы,фамилия)

## 624-1-1-R4
НАИМЕНОВАНИЕ ОБЪЕКТА |  | МОДЕРНИЗАЦИЯ СЕТЕЙ ЭЛЕКТРОСНАБЖЕНИЯ, УСТАНОВКА СИСТЕМЫ КОНДИЦИОНИРОВАНИЯ В АУДИТОРИИ 225 УЧЕБНОГО КОРПУСА N1 ПОЛ УЛ. ОЖЕШКО, 22 В Г. ГРОДНО
КОД ОБЪЕКТА |  | НР.103.2019-00
НАИМЕНОВАНИЕ ЗДАНИЯ, СООРУЖЕНИЯ |  | АУДИТОРИЯ 225 УЧЕБНОГО КОРПУСА
ШИФР ЗДАНИЯ, СООРУЖЕНИЯ |  | ВКЛ.101.2019
КОМПЛЕКТ ЧЕРТЕЖЕЙ |  | НР.103.2019-00
ВЕДОМОСТЬ РЕСУРСОВ ДЛЯ ЛОКАЛЬНОЙ СМЕТЫ № 1
(НОРМЫ 2017г.)
ЭЛЕКТРООСВЕЩЕНИЕ
СОСТАВЛЕНА В ЦЕНАХ НА 1 НОЯБРЯ 2019г.
№ | ОБОСНОВАНИЕ | НАИМЕНОВАНИЕ РЕСУРСОВ | ЕД.ИЗМ. | КОЛИЧЕСТВО | СТОИМОСТЬ, РУБ.
П/П |  |  |  |  | ЕДИНИЦЫ | ОБЩАЯ
1 | 2 | 3 | 4 | 5 | 6 | 7
1 | 1-1 | ЗАТРАТЫ ТРУДА РАБОЧИХ | ЧЕЛ.-Ч | 956.478
2 | 1-3 | ЗАТРАТЫ ТРУДА МАШИНИСТОВ | ЧЕЛ.-Ч | 96.4473
МАШИНЫ И МЕХАНИЗМЫ
3 | М010201* | ПРИЦЕПЫ ТРАКТОРНЫЕ 2 Т | МАШ.-Ч | 1.8292 | 0.72 | 1,32
4 | М010410 | ТРАКТОРЫ НА ПНЕВМОКОЛЕСНОМ ХОДУ ПРИ РАБОТЕ НА ДРУГИХ ВИДАХ СТРОИТЕЛЬСТВА, 59 (80)КВТ (Л.С.) | МАШ.-Ч | 1.8292 | 21.5 | 39,33
5 | М021102 | КРАНЫ НА АВТОМОБИЛЬНОМ ХОДУ ПРИ РАБОТЕ НА МОНТАЖЕ ТЕХНОЛОГИЧЕСКОГО ОБОРУДОВАНИЯ, 10Т | МАШ.-Ч | 11.8287 | 27.31 | 323,04
6 | М030401 | ЛЕБЕДКИ ЭЛЕКТРИЧЕСКИЕ ТЯГОВЫМ УСИЛИЕМ ДО 5,79 (0,59) КН (Т) | МАШ.-Ч | 0.96647 | 0.41 | 0,4
7 | М030402 | ЛЕБЕДКИ ЭЛЕКТРИЧЕСКИЕ ТЯГОВЫМ УСИЛИЕМ ДО 12,26 (1,25) КН (Т) | МАШ.-Ч | 1.8184 | 0.61 | 1,11
8 | М030902 | ПОДЪЕМНИКИ ГИДРАВЛИЧЕСКИЕ, ВЫСОТОЙ ПОДЪЕМА 10 М | МАШ.-Ч | 72.9824 | 8.9 | 649,54
9 | М040502 | УСТАНОВКИ ДЛЯ СВАРКИ РУЧНОЙ ДУГОВОЙ (ПОСТОЯННОГО ТОКА) | МАШ.-Ч | 3.7908 | 2.31 | 8,76
10 | М050102 | КОМПРЕССОРЫ ПЕРЕДВИЖНЫЕ С ДВИГАТЕЛЕМ ВНУТРЕННЕГО СГОРАНИЯ ДАВЛЕНИЕМ ДО 686 КПА (7АТМ) 5 М3/МИН | МАШ.-Ч | 0.43921 | 18.38 | 8,07
11 | М134041 | ШУРУПОВЕРТ | МАШ.-Ч | 31.3632 | 0.47 | 14,74
12 | М330201* | МАШИНЫ СВЕРЛИЛЬНЫЕ ЭЛЕКТРИЧЕСКИЕ | МАШ.-Ч | 1.656 | 0.33 | 0,55
13 | М330301* | МАШИНЫ ШЛИФОВАЛЬНЫЕ ЭЛЕКТРИЧЕСКИЕ | МАШ.-Ч | 17.3773 | 0.52 | 9,04
14 | М330805 | МОЛОТКИ ПРИ РАБОТЕ ОТ ПЕРЕДВИЖНЫХ КОМПРЕССОРНЫХ СТАНЦИЙ ОТБОЙНЫЕ ПНЕВМАТИЧЕСКИЕ (БЕЗ УЧЕТА СТОИМОСТИ СЖАТОГО ВОЗДУХА) | МАШ.-Ч | 0.43921 | 0.32 | 0,14
15 | М331451 | ПЕРФОРАТОРЫ ЭЛЕКТРИЧЕСКИЕ | МАШ.-Ч | 206.864 | 0.48 | 99,29
16 | М331615* | ДРЕЛИ ЭЛЕКТРИЧЕСКИЕ | МАШ.-Ч | 15.4362 | 0.17 | 2,62
17 | М331617 | СРЕДСТВА МАЛОЙ МЕХАНИЗАЦИИ | МАШ.-Ч | 0.04906 | 9.82 | 0,48
18 | М331620* | ЭЛЕКТРОПАЯЛЬНИК | МАШ.-Ч | 3.2225 | 0.27 | 0,87
19 | М350451 | ПРЕСС ГИДРАВЛИЧЕСКИЙ С ЭЛЕКТРОПРИВОДОМ | МАШ.-Ч | 1.536 | 0.2 | 0,31
20 | М400002 | АВТОМОБИЛЬ БОРТОВОЙ, ГРУЗОПОДЪЕМНОСТЬЮ ДО 8 Т | МАШ.-Ч | 9.3187 | 22.56 | 210,23
|  | ИТОГО МАШИНЫ И МЕХАНИЗМЫ |  |  |  | 1370
МАТЕРИАЛЫ, ИЗДЕЛИЯ, КОНСТРУКЦИИ
21 | С101-10110 | БОЛТЫ СТРОИТЕЛЬНЫЕ С ГАЙКАМИ И ШАЙБАМИ | Т | 0.00272 | 3161.33 | 8,6
22 | С101-11099 | ШКУРКА ШЛИФОВАЛЬНАЯ НА БУМАЖНОЙ ОСНОВЕ ВОДОСТОЙКАЯ | М2 | 0.14157 | 7.4 | 1,05
23 | С101-11401 | ВЕТОШЬ | КГ | 0.12431 | 1.67 | 0,21
24 | С101-114800 | СТАЛЬ АРМАТУРНАЯ ГОРЯЧЕКАТАНАЯ ГЛАДКАЯ ДЛЯ ЖЕЛЕЗОБЕТОННЫХ КОНСТРУКЦИЙ, КЛАССА S240 (А240), ДИАМЕТРОМ 6 ММ | Т | 0.004 | 1375.83 | 5,5
25 | С101-128901 | ТАЛЬК ТЕХНИЧЕСКИЙ МОЛОТЫЙ | Т | 0.000353 | 2280 | 0,8
26 | С101-129200 | УАЙТ-СПИРИТ | Т | 0.000986 | 2604.74 | 2,57
27 | С101-130600 | ПОРТЛАНДЦЕМЕНТ 500-ДО (В УПАКОВКЕ) | Т | 0.0008 | 149.19 | 0,12
28 | С101-151400 | ЭЛЕКТРОДЫ ТИПА Э42А ДИАМЕТРОМ 4 ММ | Т | 0.00148 | 2450 | 3,63
29 | С101-152200 | ЭЛЕКТРОДЫ ТИПА Э42А ДИАМЕТРОМ 5 ММ | Т | 0.000475 | 2450 | 1,16
30 | С101-18001 | ГВОЗДИ СТРОИТЕЛЬНЫЕ ОЦИНКОВАННЫЕ | Т | 0.000337 | 2808.94 | 0,95
31 | С101-21903 | ВЯЖУЩЕЕ ГИПСОВОЕ МАРКИ Г-4 НОРМАЛЬНОТВЕРДЕЮЩЕЕ (Б), СРЕДНЕГО ПОМОЛА (II) (ФАСОВАННОЕ) | Т | 0.045073 | 184.67 | 8,32
32 | С101-31000-1 | КАНИФОЛЬ СОСНОВАЯ ВЫСШЕГО СОРТА | КГ | 0.71245 | 5.2 | 3,7
33 | С101-46300 | КРАСКА МАСЛЯНАЯ МА-15, КОРИЧНЕВАЯ | Т | 0.0004 | 2930 | 1,17
34 | С101-47101 | КРАСКА МАСЛЯНАЯ МА-15, СУРИК ЖЕЛЕЗНЫЙ | Т | 3e-05 | 2788.04 | 0,08
35 | С101-48602 | КРУГ ОТРЕЗНОЙ 230Х2Х22 ДЛЯ РЕЗКИ КАМНЯ, БЕТОНА | ШТ | 1.775 | 1.42 | 2,52
36 | С101-50100 | ЛАК КАМЕННОУГОЛЬНЫЙ КАНИФОЛЬНЫЙ КФ-965 | Т | 0.0025 | 33433.15 | 83,58
37 | С101-51506 | ЛАК НИТРОЦЕЛЛЮЛОЗНЫЙ МЕБЕЛЬНЫЙ НЦ-218 | Т | 9.6e-05 | 6009.97 | 0,58
38 | С101-51509-10 | ИЗОЛЕНТА ПВХ (РАЗМЕРОМ 15ММХ20М) | М2 | 2.3223 | 4.91 | 11,4
39 | С101-63602-1 | ПАСТА КВАРЦЕВАЗЕЛИНОВАЯ | КГ | 0.12541 | 4.53 | 0,57
40 | С101-786726-Д | ЗУБИЛА SDS | ШТ | 0.494 | 15.41 | 7,61
41 | С101-81404-1 | ПРОВОЛОКА СТАЛЬНАЯ НИЗКОУГЛЕРОДИСТАЯ ОБЩЕГО НАЗНАЧЕНИЯ ТЕРМИЧЕСКИ ОБРАБОТАННАЯ, ОЦИНКОВАННАЯ, ДИАМЕТРОМ 2 ММ | КГ | 0.47964 | 2.21 | 1,06
42 | С101-84400 | РАСТВОРИТЕЛЬ ДЛЯ ЛАКОКРАСОЧНЫХ МАТЕРИАЛОВ МАРКИ 646 | Т | 0.00048 | 3113.29 | 1,49
43 | С101-86726-2 | СВЕРЛА ПО БЕТОНУ С SDS+ ХВОСТОВИКОМ (НАКОНЕЧНИК ИЗ ТВЕРДОСПЛАВНОЙ СТАЛИ), ДИАМЕТРОМ 4-8 ММ, ДЛИНОЙ 110-165 ММ | ШТ | 2.0032 | 4.07 | 8,15
44 | С101-86726-20 | СВЕРЛА ПО БЕТОНУ С SDS+ ХВОСТОВИКОМ (НАКОНЕЧНИК ИЗ ТВЕРДОСПЛАВНОЙ СТАЛИ), ДИАМЕТРОМ 8-10 ММ, ДЛИНОЙ 260 (265) ММ | ШТ | 11.2252 | 7.05 | 79,14
45 | С101-86726-38 | СВЕРЛА ПО БЕТОНУ С SDS+ ХВОСТОВИКОМ (НАКОНЕЧНИК ИЗ ТВЕРДОСПЛАВНОЙ СТАЛИ), ДИАМЕТРОМ 10-12 ММ, ДЛИНОЙ 110-165 ММ | ШТ | 0.45846 | 5.32 | 2,44
46 | С101-86726-8 | СВЕРЛА ПО БЕТОНУ С SDS+ ХВОСТОВИКОМ (НАКОНЕЧНИК ИЗ ТВЕРДОСПЛАВНОЙ СТАЛИ), ДИАМЕТРОМ 5-10 ММ, ДЛИНОЙ 210 (215) ММ | ШТ | 3.495 | 5.91 | 20,66
47 | С101-86726-80 | СВЕРЛА ПО БЕТОНУ С SDS+ ХВОСТОВИКОМ (НАКОНЕЧНИК ИЗ ТВЕРДОСПЛАВНОЙ СТАЛИ), ДИАМЕТРОМ 24-25 ММ, ДЛИНОЙ 250 ММ | ШТ | 0.2853 | 28.84 | 8,23
48 | С101-98500 | ПРОКАТ ГОРЯЧЕКАТАНЫЙ ПОЛОСОВОЙ ИЗ СТАЛИ УГЛЕРОДИСТОЙ ОБЫКНОВЕННОГО КАЧЕСТВА МАРКИ СТ6СП, ТОЛЩИНОЙ 10 - 80 ММ ПРИ ШИРИНЕ 100 - 200 ММ | Т | 0.00077 | 1592.8 | 1,23
49 | С102-2500 | БРУСКИ ОБРЕЗНЫЕ ХВОЙНЫХ ПОРОД ДЛИНОЙ 4-6,5 М, ШИРИНОЙ 75-150 ММ, ТОЛЩИНОЙ 40-75 ММ, 3 СОРТА | М3 | 0.012012 | 175.71 | 2,11
50 | С102-7800 | ДОСКИ НЕОБРЕЗНЫЕ ХВОЙНЫХ ПОРОД ДЛИНОЙ 4-6,5 М, ТОЛЩИНОЙ 32, 40 ММ, 4 СОРТА | М3 | 0.010296 | 65.76 | 0,68
51 | С103-12700-1 | ТРУБЫ СТАЛЬНЫЕ ЭЛЕКТРОСВАРНЫЕ ПРЯМОШОВНЫЕ ИЗ СПОКОЙНОЙ И ПОЛУСПОКОЙНОЙ СТАЛИ МАРОК СТ2, СТ3, 10, 20, НАРУЖНЫМ ДИАМЕТРОМ 20 ММ, ТОЛЩИНОЙ СТЕНКИ 1,0 ММ | М | 2 | 0.81 | 1,62
52 | С113-21100 | ЭМАЛЬ ЭПОКСИДНАЯ ЭП-140, ЗАЩИТНАЯ | Т | 0.0003 | 7605 | 2,28
53 | С113-24600 | ЭМАЛЬ ПЕНТАФТАЛЕВАЯ ПФ-115, СЕРАЯ | Т | 0.000653 | 3823.18 | 2,5
54 | С113-3700 | ДИХЛОРЭТАН ТЕХНИЧЕСКИЙ СОРТ I | Т | 8e-05 | 9870 | 0,79
55 | С113-7611 | КЛЕЙ БМК-5К | КГ | 0.05544 | 1.73 | 0,1
56 | С300-3700-1 | БОЛТЫ С ГАЙКАМИ И ШАЙБАМИ ДЛЯ САНИТАРНО-ТЕХНИЧЕСКИХ РАБОТ | КГ | 0.4246 | 3.48 | 1,48
57 | С300-48604-1 | КРЕПЛЕНИЯ ДЛЯ СВЕТИЛЬНИКОВ | КГ | 22 | 3.98 | 87,56
58 | С412-9005 | ВОДА | М3 | 0.000492 | 0.94 | 0
59 | С414-9015 | РАСТВОРЫ ОТДЕЛОЧНЫЕ ТЯЖЕЛЫЕ ЦЕМЕНТНО-ИЗВЕСТКОВЫЕ, ПРИГОТОВЛЕННЫЕ В ПОСТРОЕЧНЫХ УСЛОВИЯХ, СОСТАВ 1:1:6 | М3 | 0.059488 | 102.09 | 6,07
60 | С501-44091 | КАБЕЛЬ СИЛОВОЙ МАРКИ ВВГНГ 2Х1,5-0,66 С МЕДНЫМИ ЖИЛАМИ, ИЗОЛЯЦИЯ И ОБОЛОЧКА ИЗ ПОЛИВИНИЛХЛОРИДНОГО ПЛАСТИКАТА, НЕ РАСПРОСТРАНЯЮЩИЙ ГОРЕНИЕ, БЕЗ ЗАЩИТНОГО ПОКРОВА, С ДВУМЯ ЖИЛАМИ СЕЧЕНИЕМ 1,5 ММ2, НА НАПРЯЖЕНИЕ 0,66 КВ | 1000 М | 0.06 | 782.04 | 46,92
61 | С501-44100 | КАБЕЛЬ СИЛОВОЙ МАРКИ ВВГНГ 3Х1,5-0,66 С МЕДНЫМИ ЖИЛАМИ, ИЗОЛЯЦИЯ И ОБОЛОЧКА ИЗ ПОЛИВИНИЛХЛОРИДНОГО ПЛАСТИКАТА, НЕ РАСПРОСТРАНЯЮЩИЙ ГОРЕНИЕ, БЕЗ ЗАЩИТНОГО ПОКРОВА, С ТРЕМЯ ЖИЛАМИ СЕЧЕНИЕМ 1,5 ММ2, НА НАПРЯЖЕНИЕ 0,66 КВ | 1000 М | 0.38 | 1007.35 | 382,79
62 | С501-44108-17 | КАБЕЛЬ СИЛОВОЙ МАРКИ ВВГНГ-LS 2Х1,5-0,66 С МЕДНЫМИ ЖИЛАМИ, ИЗОЛЯЦИЯ И ОБОЛОЧКА ИЗ ПОЛИВИНИЛХЛОРИДНОГО ПЛАСТИКАТА, НЕ РАСПРОСТРАНЯЮЩИЙ ГОРЕНИЕ, С НИЗКИМ ДЫМО- И ГАЗОВЫДЕЛЕНИЕМ, БЕЗ ЗАЩИТНОГО ПОКРОВА, С ДВУМЯ ЖИЛАМИ СЕЧЕНИЕМ 1,5 ММ2, НА НАПРЯЖЕНИЕ 0,66 КВ | 1000 М | 0.02 | 716.03 | 14,32
63 | С501-44108-24 | КАБЕЛЬ СИЛОВОЙ МАРКИ ВВГНГ-LS 3Х1,5-0,66 С МЕДНЫМИ ЖИЛАМИ, ИЗОЛЯЦИЯ И ОБОЛОЧКА ИЗ ПОЛИВИНИЛХЛОРИДНОГО ПЛАСТИКАТА, НЕ РАСПРОСТРАНЯЮЩИЙ ГОРЕНИЕ, С НИЗКИМ ДЫМО- И ГАЗОВЫДЕЛЕНИЕМ, БЕЗ ЗАЩИТНОГО ПОКРОВА, С ТРЕМЯ ЖИЛАМИ СЕЧЕНИЕМ 1,5 ММ2, НА НАПРЯЖЕНИЕ 0,66 КВ | 1000 М | 0.59 | 1047.92 | 618,27
64 | С501-44108-31 | КАБЕЛЬ СИЛОВОЙ МАРКИ ВВГНГ-LS 4Х1,5-0,66 С МЕДНЫМИ ЖИЛАМИ, ИЗОЛЯЦИЯ И ОБОЛОЧКА ИЗ ПОЛИВИНИЛХЛОРИДНОГО ПЛАСТИКАТА, НЕ РАСПРОСТРАНЯЮЩИЙ ГОРЕНИЕ, С НИЗКИМ ДЫМО- И ГАЗОВЫДЕЛЕНИЕМ, БЕЗ ЗАЩИТНОГО ПОКРОВА, С ЧЕТЫРЬМЯ ЖИЛАМИ СЕЧЕНИЕМ 1,5 ММ2, НА НАПРЯЖЕНИЕ 0,66 КВ | 1000 М | 0.16 | 1451.54 | 232,25
65 | С501-44108-8 | КАБЕЛЬ СИЛОВОЙ МАРКИ ВВГНГ 5Х4-0,66 С МЕДНЫМИ ЖИЛАМИ, ИЗОЛЯЦИЯ И ОБОЛОЧКА ИЗ ПОЛИВИНИЛХЛОРИДНОГО ПЛАСТИКАТА, НЕ РАСПРОСТРАНЯЮЩИЙ ГОРЕНИЕ, БЕЗ ЗАЩИТНОГО ПОКРОВА, С ПЯТЬЮ ЖИЛАМИ СЕЧЕНИЕМ 4 ММ2, НА НАПРЯЖЕНИЕ 0,66 КВ | 1000 М | 0.025 | 4142.34 | 103,56
66 | С501-44108-9 | КАБЕЛЬ СИЛОВОЙ МАРКИ ВВГНГ 5Х6-0,66 С МЕДНЫМИ ЖИЛАМИ, ИЗОЛЯЦИЯ И ОБОЛОЧКА ИЗ ПОЛИВИНИЛХЛОРИДНОГО ПЛАСТИКАТА, НЕ РАСПРОСТРАНЯЮЩИЙ ГОРЕНИЕ, БЕЗ ЗАЩИТНОГО ПОКРОВА, С ПЯТЬЮ ЖИЛАМИ СЕЧЕНИЕМ 6 ММ2, НА НАПРЯЖЕНИЕ 0,66 КВ | 1000 М | 0.006 | 5499.2 | 33
67 | С514-12301 | ПЕРЕМЫЧКА ГИБКАЯ ПГС-35-560 У2,5 | ШТ | 22.1584 | 4.55 | 100,82
68 | С514-3925-1 | КОРОБ ЭЛЕКТРОТЕХНИЧЕСКИЙ ИЗ ПВХ ПРЯМОЙ 20Х15 ММ | М | 60 | 0.47 | 28,2
69 | С514-4751-1 | АВТОМАТИЧЕСКИЙ ВЫКЛЮЧАТЕЛЬ 3-ПОЛЮСНЫЙ I=40А, ВА47-51 | ШТ | 2 | 9.3 | 18,6
70 | С514-4751-10 | РОЗЕТКА ШТЕПСЕЛЬНАЯ СКРЫТОЙ УСТАНОВКИ, С ЗАЗЕМЛЯЮЩИМ КОНТАКТОМ 250В/10А/IР20 СЕРИИ GLОSSА, GSL000143 | ШТ | 29 | 3.17 | 91,93
71 | С514-4751-11 | РАМКА GLОSSА 1-ПОСТОВАЯ, ГОРИЗОНТАЛЬНАЯ | ШТ | 1 | 0.96 | 0,96
72 | С514-4751-12 | РАМКА GLОSSА 2-ПОСТОВАЯ, ГОРИЗОНТАЛЬНАЯ | ШТ | 9 | 1.56 | 14,04
73 | С514-4751-13 | РАМКА GLОSSА 3-ПОСТОВАЯ, ГОРИЗОНТАЛЬНАЯ | ШТ | 5 | 2.77 | 13,85
74 | С514-4751-14 | РАМКА GLОSSА 4-ПОСТОВАЯ, ГОРИЗОНТАЛЬНАЯ | ШТ | 2 | 4.2 | 8,4
75 | С514-4751-2 | ШИНА "N", "РЕ" | ШТ | 2 | 1.83 | 3,66
76 | С514-4751-3 | ЛЮЧОК НА 8 ПОСТОВ (16 МОДУЛЕЙ), Р-Р 330Х260Х60 ММ IР44 ДЛЯ УСТАНОВКИ В ПОЛУ, КNL-80-16-7012 | ШТ | 1 | 100.44 | 100,44
77 | С514-4751-4 | КОРОБКА ДЛЯ ЛЮКА НА 8 ПОСТОВ (16 МОДУЛЕЙ), Р-Р 332Х250Х80 ММ, КNU-80-16-РА-9011 | ШТ | 1 | 42.58 | 42,58
78 | С514-4751-5 | ЛЮЧОК НА 6 ПОСТОВ (12 МОДУЛЕЙ), Р-Р 330Х260Х60 ММ IР44 ДЛЯ УСТАНОВКИ В ПОЛУ, КNL-57-12-7012 | ШТ | 1 | 83.47 | 83,47
79 | С514-4751-6 | КОРОБКА ДЛЯ ЛЮКА НА 6 ПОСТОВ (12 МОДУЛЕЙ), Р-Р 332Х250Х80 ММ, КNU-12-16-РА-9011 | ШТ | 1 | 37.35 | 37,35
80 | С514-4751-7 | РОЗЕТКА 220В С/З, 2 МОДУЛЯ, БЕЛАЯ 250В/16А/IР20, СКК-40D-RSZВ2-К01 | ШТ | 10 | 2.71 | 27,1
81 | С514-4751-8 | ПРИБОРНАЯ ЗАГЛУШКА ОNFLООR 80/0 ДЛЯ ЗАКРЫТИЯ СВОБОДНОГО МЕСТА, КNR-80-00-7012 | ШТ | 1 | 4.11 | 4,11
82 | С514-4751-9 | ВЫКЛЮЧАТЕЛЬ ОДНОКЛАВИШНЫЙ СКРЫТОЙ УСТАНОВКИ 250В/10А/IР20 GLОSS СХ5, 10АХ, GSL000211 | ШТ | 13 | 3.48 | 45,24
83 | С522-2600-1 | ПРИПОЙ ОЛОВЯННО-СВИНЦОВЫЙ БЕССУРЬМЯНИСТЫЙ В ЧУШКАХ, МАРКИ ПОС40 | КГ | 1.4797 | 23.46 | 34,71
84 | С544-8900 | ЛЕНТА ЛИПКАЯ ИЗОЛЯЦИОННАЯ НА ПОЛИКАСИНОВОМ КОМПАУНДЕ МАРКИ ЛСЭПЛ, ШИРИНОЙ 20-30 ММ, ТОЛЩИНОЙ 0,14 - 0,19 ММ | КГ | 0.8419 | 60.94 | 51,31
85 | С549-33102-1 | СВЕТИЛЬНИК СВЕТОДИОДНЫЙ ДВО 01 DUCAT IP20 | ШТ | 3 | 97.5 | 292,5
86 | С549-33102-2 | БЛОК АВАРИЙНОГО ПИТАНИЯ | ШТ | 3 | 108.33 | 324,99
87 | С549-33102-3 | ПОТОЛОЧНЫЙ СВЕТИЛЬНИК СВЕТОДИОДНЫЙ ARTE LAMP A5130PL | ШТ | 30 | 99.17 | 2975,1
88 | С549-33102-4 | ПОДВЕСНОЙ СВЕТОДИОДНЫЙ СВЕТИЛЬНИК БОСМА, INI LED 01 54W | ШТ | 13 | 272.86 | 3547,18
89 | С549-33102-5 | ПОДВЕСНОЙ СВЕТИЛЬНИК LOFT PAN-0000240 WHITE | ШТ | 4 | 216.67 | 866,68
90 | С549-33102-6 | ПОДВЕСНОЙ СВЕТОДИОДНЫЙ СВЕТИЛЬНИК БОСМА, ВЕКА P54W | ШТ | 4 | 865.92 | 3463,68
91 | С549-33102-7 | ПОДВЕСНОЙ СВЕТОДИОДНЫЙ СВЕТИЛЬНИК БОСМА, ВЕКА P54W | ШТ | 3 | 1385.25 | 4155,75
92 | С549-33102-8 | ПОДВЕСНОЙ СВЕТОДИОДНЫЙ СВЕТИЛЬНИК БОСМА, ВЕКА P54W | ШТ | 2 | 663.38 | 1326,76
93 | С549-33102-9 | СВЕТИЛЬНИК CLIO 60 1630 W 16 ВТ 3000К 120 IP40 220В | ШТ | 9 | 273.33 | 2459,97
94 | С549-33108-9 | СВЕТИЛЬНИК SPYGLASS W300 2027 32 WW 20ВТ 2700К IP40 220В | ШТ | 13 | 442.8 | 5756,4
95 | С551-10501-1 | КОРОБКА ОТВЕТВИТЕЛЬНАЯ СКРЫТОГО ИСПОЛНЕНИЯ КМ-212 | ШТ | 28 | 1.54 | 43,12
96 | С551-310-1 | ЩИТ РАСПРЕДЕЛИТЕЛЬНЫЙ, ВСТРАИВАЕМЫЙ С БЕЛОЙ ДВЕРЦЕЙ НAGER GOLF 12M, РАЗМЕРОМ 220Х310Х72 ММ, ЩРВ-12 УЗ IP30 | ШТ | 1 | 36.38 | 36,38
97 | С551-310-2 | АВТОМАТИЧЕСКИЙ ВЫКЛЮЧАТЕЛЬ | ШТ | 14 | 4 | 56
98 | С551-318-1 | ЩИТ РАСПРЕДЕЛИТЕЛЬНЫЙ, ВСТРАИВАЕМЫЙ С БЕЛОЙ ДВЕРЦЕЙ НAGER GOLF 36M, РАЗМЕРОМ 507Х318Х72 ММ, ЩРВ-36 УЗ P30 | ШТ | 1 | 59.58 | 59,58
99 | С551-9700 | КОРОБКА МОНТАЖНАЯ К-201 | ШТ | 42 | 0.29 | 12,18
100 | С551-ЩС2-1 | ЩИТ РАСПРЕДЕЛИТЕЛЬНЫЙ ВСТРАИВАЕМЫЙ С БЕЛОЙ ДВЕРЦЕЙ НАGЕR GОLF 36М | КОМПЛЕКТ | 1 | 246.49 | 246,49
101 | С552-1100 | МУФТА ТРУБНАЯ ТР-2 У3 | ШТ | 0.3366 | 2.86 | 0,96
102 | С552-1200 | ПАТРУБОК ВВОДНОЙ У476 У3 | 10 ШТ | 0.306 | 39 | 11,93
103 | С552-1203 | ПАТРУБОК ВВОДНОЙ У479 У3 | 10 ШТ | 0.24948 | 78 | 19,46
104 | С552-1230 | ПОЛОСКА К404 И ПРЯЖКА К407 ДЛЯ КРЕПЛЕНИЯ ПРОВОДОВ | 100 ШТ | 0.32 | 80 | 25,6
105 | С552-1401 | ОТВЕТВИТЕЛЬНЫЙ СЖИМ У 859 М У3 | 100 ШТ | 0.08 | 220.53 | 17,64
106 | С552-1406 | ОТВЕТВИТЕЛЬНЫЙ СЖИМ У 731 М У3 | 100 ШТ | 0.007056 | 64.27 | 0,45
107 | С552-1409-10 | СОЕДИНИТЕЛЬНЫЙ ИЗОЛИРУЮЩИЙ ЗАЖИМ СИЗ-1 | 100 ШТ | 7.0913 | 2 | 14,18
108 | С552-1500 | СКОБА К 142 У2 | 10 ШТ | 0.08118 | 4.68 | 0,38
109 | С552-1503 | СКОБА К 145 У2 | 10 ШТ | 1.1781 | 6.5 | 7,66
110 | С552-1507-2 | СКОБА К1157 У3 | 1000 ШТ | 0.011781 | 936 | 11,03
111 | С552-2004 | ТРУБА ГЛАДКАЯ ЖЕСТКАЯ ПВХ, ДИАМЕТР 32 ММ | М | 14 | 0.69 | 9,66
112 | С552-202 | БИРКА МАРКИРОВОЧНАЯ У134 | 100 ШТ | 0.67774 | 3.83 | 2,6
113 | С552-203 | БИРКА МАРКИРОВОЧНАЯ У153 У3,5 | 1000 ШТ | 0.032 | 13.76 | 0,44
114 | С552-2061 | ТРУБКА МАРКИ ТВ-40 ВНУТРЕННИМ ДИАМЕТРОМ 5 ММ | КГ | 8.3367 | 7.11 | 59,27
115 | С552-302 | ВТУЛКА В28 УХЛ2 | 100 ШТ | 0.60392 | 9.39 | 5,67
116 | С552-303 | ВТУЛКА В42 УХЛ2 | 100 ШТ | 0.024948 | 18.75 | 0,47
117 | С552-400 | ГАЙКА УСТАНОВОЧНАЯ ЗАЗЕМЛЯЮЩАЯ К 482 | 100 ШТ | 0.01287 | 156 | 2,01
118 | С552-603 | ДЮБЕЛЬ МОНТАЖНЫЙ У661 У3 | 10 ШТ | 35.9938 | 4.3 | 154,77
119 | С552-604 | ДЮБЕЛЬ МОНТАЖНЫЙ У656 У3 | 10 ШТ | 14.5625 | 0.39 | 5,68
120 | С552-605 | ДЮБЕЛЬ МОНТАЖНЫЙ У658 | 10 ШТ | 207.7092 | 0.41 | 85,16
121 | С552-606-2 | ЗАКРЕП ТМ-2 | 100 ШТ | 19.1564 | 0.9 | 17,24
122 | С552-702-1 | ЗАГЛУШКА У468 УХЛ2 | 10 ШТ | 0.020196 | 0.97 | 0,02
123 | С552-703 | ЗАГЛУШКА У470 | 10 ШТ | 0.1386 | 1.96 | 0,27
124 | С552-802 | КОЛПАЧОК К441 УХЛ2 | 10 ШТ | 0.28812 | 0.83 | 0,24
125 | С552-803 | КНОПКА К227 УХЛ2 | 1000 ШТ | 0.090588 | 0.76 | 0,07
126 | С552-804 | КРУГИ ШЛИФОВАЛЬНЫЕ ДЛЯ СПЕЦИАЛЬНЫХ МОНТАЖНЫХ РАБОТ 5П 180Х6Х22 | ШТ | 6.443 | 2.1 | 13,53
127 | С552-805 | КРЮК У623 У4 | ШТ | 3.06 | 1.01 | 3,09
128 | С552-899 | ЛЕНТА ЛМ-5 УХЛ2 | 100 М | 0.18118 | 16.11 | 2,92
129 | С552-900 | ЛЕНТА ФУМ МАРКА 3 | КГ | 0.000594 | 64 | 0,04
|  | ИТОГО МАТЕРИАЛЫ, ИЗДЕЛИЯ, КОНСТРУКЦИИ |  |  |  | 28605
|  | ИТОГО ТРАНСПОРТ |  |  |  | 1382
| СОСТАВИЛ | _____________________ _______________
|  | (должность) (подпись) | (инициалы, фамилия)
| ПРОВЕРИЛ | _____________________ _______________
|  | (должность) (подпись) | (инициалы, фамилия)

## 624-1-1-B0
НАИМЕНОВАНИЕ ОБЪЕКТА |  | МОДЕРНИЗАЦИЯ СЕТЕЙ ЭЛЕКТРОСНАБЖЕНИЯ, УСТАНОВКА СИСТЕМЫ КОНДИЦИОНИРОВАНИЯ В АУДИТОРИИ 225 УЧЕБНОГО КОРПУСА N1 ПОЛ УЛ. ОЖЕШКО, 22 В Г. ГРОДНО
КОД ОБЪЕКТА |  | НР.103.2019-00
НАИМЕНОВАНИЕ ЗДАНИЯ, СООРУЖЕНИЯ |  | АУДИТОРИЯ 225 УЧЕБНОГО КОРПУСА
ШИФР ЗДАНИЯ, СООРУЖЕНИЯ |  | ВКЛ.101.2019
КОМПЛЕКТ ЧЕРТЕЖЕЙ |  | НР.103.2019-00
ВЕДОМОСТЬ ОБЪЕМОВ И СТОИМОСТИ РАБОТ № 1
(НОРМЫ 2017г.)
ЭЛЕКТРООСВЕЩЕНИЕ
СОСТАВЛЕНА В ЦЕНАХ НА 1 НОЯБРЯ 2019г.
ОБОСНОВА- НИЕ | НАИМЕНОВАНИЕ ВИДОВ РАБОТ | ОБЪЕМ | СТОИМОСТЬ, ТЫС.РУБ.
|  |  | ЗАРАБОТНАЯ ПЛАТА | ЭКСПЛУАТА- ЦИЯ МАШИН И МЕХА- НИЗМОВ | МАТЕРИАЛЫ, ИЗДЕЛИЯ, КОНСТРУК- ЦИИ | ОБОРУДОВА- НИЕ,МЕБЕЛЬ, ИНВЕНТАРЬ | ОХР и ОПР | ПРОЧИЕ СРЕДСТВА | ВСЕГО
|  | ЕД.ИЗМ. | ТРУДОЕМ- КОСТЬ, ЧЕЛ.Ч. | В Т.Ч.З/П МАШИ- НИСТОВ | ТРАНСПОРТ | ТРАНСПОРТ | ПЛАНОВАЯ ПРИБЫЛЬ
1 | 2 | 3 | 4 | 5 | 6 | 7 | 8 | 9 | 10
Ж3-40-12 | ЗДАНИЕ - ИНЖЕНЕРНОЕ ОБЕСПЕЧЕНИЕ. ЭЛЕКТРООСВЕЩЕНИЕ И СИЛОВОЕ ЭЛЕКТРООБОРУДОВАНИЕ. ЭЛЕКТРООСВЕЩЕНИЕ. ЭЛЕКТРОПРИЕМНИКИ | 615 | 1,548 | 1,13 | 26,643 | 0 | 1,456 | 0 | 32,963
|  | ШТ | 218 | 0,676 | 1,285 | 0 | 0,901
Ж3-40-11 | ЗДАНИЕ - ИНЖЕНЕРНОЕ ОБЕСПЕЧЕНИЕ. ЭЛЕКТРООСВЕЩЕНИЕ И СИЛОВОЕ ЭЛЕКТРООБОРУДОВАНИЕ. ЭЛЕКТРООСВЕЩЕНИЕ. ЭЛЕКТРОСНАБЖЕНИЕ | 1241 | 4,578 | 0,211 | 1,925 | 0 | 3,016 | 0 | 11,695
|  | М | 685 | 0,038 | 0,094 | 0 | 1,871
Ж3-40-90 | СТРОИТЕЛЬНЫЕ РАБОТЫ | 930,81 | 0,355 | 0,029 | 0,036 | 0 | 0,258 | 0 | 0,93
|  | РУБ | 54 | 0,003 | 0,002 | 0 | 0,25
| И Т О Г О | 0 | 6,481 | 1,37 | 28,604 | 0 | 4,73 | 0 | 45,588
|  |  | 957 | 0,717 | 1,381 | 0 | 3,022
| СОСТАВИЛ | _____________________ _______________
|  | (должность) (подпись) |  |  |  |  | (инициалы, фамилия)
| ПРОВЕРИЛ | _____________________ _______________
|  | (должность) (подпись) |  |  |  |  | (инициалы, фамилия)

## 624-1-2-S1
НАИМЕНОВАНИЕ ОБЪЕКТА |  | МОДЕРНИЗАЦИЯ СЕТЕЙ ЭЛЕКТРОСНАБЖЕНИЯ, УСТАНОВКА СИСТЕМЫ КОНДИЦИОНИРОВАНИЯ В АУДИТОРИИ 225 УЧЕБНОГО КОРПУСА N1 ПОЛ УЛ. ОЖЕШКО, 22 В Г. ГРОДНО
КОД ОБЪЕКТА |  | НР.103.2019-00
НАИМЕНОВАНИЕ ЗДАНИЯ, СООРУЖЕНИЯ |  | АУДИТОРИЯ 225 УЧЕБНОГО КОРПУСА
ШИФР ЗДАНИЯ, СООРУЖЕНИЯ |  | ВКЛ.101.2019
КОМПЛЕКТ ЧЕРТЕЖЕЙ |  | НР.103.2019-ОО-ОВ
ЛОКАЛЬНАЯ СМЕТА (ЛОКАЛЬНЫЙ СМЕТНЫЙ РАСЧЕТ) № 2
(НОРМЫ 2017г.)
КОНДИЦИОНИРОВАНИЕ
СОСТАВЛЕНА В ЦЕНАХ НА 1 НОЯБРЯ 2019г. | [8 empty] | СТОИМОСТЬ 20,388 ТЫС.РУБ.
№ п/п | ОБОСНОВАНИЕ | НАИМЕНОВАНИЕ РАБОТ, РЕСУРСОВ, РАСХОДОВ | ЕД.ИЗМ. КОЛИЧЕ- СТВО | СТОИМОСТЬ: ЕД.ИЗМ./ВСЕГО, РУБ.
|  |  |  | ЗАРАБОТНАЯ ПЛАТА | ЭКСПЛУАТАЦИЯ МАШИН И МЕХАНИЗМОВ |  | МАТЕРИАЛЫ, ИЗДЕЛИЯ, КОНСТРУКЦИИ (ОБОРУДОВАНИЕ, МЕБЕЛЬ, ИНВЕНТАРЬ) | ТРАНС-ПОРТ | ОБЩАЯ СТОИМОСТЬ
[5 empty] | ВСЕГО | В Т.Ч. З/П МАШИ- НИСТОВ
1 | 2 | 3 | 4 | 5 | 6 | 7 | 8 | 9 | 10
| НАЧИСЛЕНИЯ: | ОХР и ОПР/ПЛАНОВАЯ ПРИБЫЛЬ (%):Н10=57.48/63.54
| НАЧИСЛЕНИЯ: | ОХР и ОПР/ПЛАНОВАЯ ПРИБЫЛЬ (%):Н12=70.82/66.8
| НАЧИСЛЕНИЯ: | ОХР и ОПР/ПЛАНОВАЯ ПРИБЫЛЬ (%):Н19=60.02/45.46
| НАЧИСЛЕНИЯ: | ОХР и ОПР/ПЛАНОВАЯ ПРИБЫЛЬ (%):Н23=48.67/46.11
1. | ПРИМЕЧАНИЕ: | К ДЛЯ ОХР И ОПР/ПЛАНОВАЯ ПРИБЫЛЬ: 1.1400/1.1000
2. | ПРИМЕЧАНИЕ: | КОЭФФИЦИЕНТ К З/П (ПОСТАНОВЛЕНИЕ N5): 1.0000
3. | ПРИМЕЧАНИЕ: | БАЗА ТЕКУЩИХ ЦЕН (ВАРИАНТ A)
| Ж3-30-25 | ЗДАНИЕ - ИНЖЕНЕРНОЕ ОБЕСПЕЧЕНИЕ. ВЕНТИЛЯЦИЯ И ХОЛОДОСНАБЖЕНИЕ. ХОЛОДОСНАБЖЕНИЕ. ОБОРУДОВАНИЕ И ПРИБОРЫ
4. | ПРИМЕЧАНИЕ: | В СМЕТЕ ПРИМЕНЕН КОЭФФИЦИЕНТ УЧЕТА ВЛИЯНИЯ УСЛОЖНЕННЫХ И СТЕСНЕННЫХ УСЛОВИЙ ПРОИЗВОДСТВА РАБОТ СОГЛАСНО НРР 8.01.104-2017 ПРИЛОЖЕНИЕ В ТАБЛ.В.1 П.2 К=1,2
| КОЭФФИЦИЕНТЫ: | Н3=1.2
| КОЭФФИЦИЕНТЫ: | Н6=1.2
5. | Е20-61-2 (Н12) | МОНТАЖ НАРУЖНОГО БЛОКА ФРЕОНОВЫХ СИСТЕМ КОНДИЦИОНИРОВАНИЯ МАССОЙ ДО 100 КГ С ЗАКРЕПЛЕНИЕМ К НАРУЖНОЙ СТЕНЕ С ИСПОЛЬЗОВАНИЕМ АВТОГИДРОПОДЪЕМНИКА | БЛОК 1 | 38.89 38.89 | 122.40 122.40 | 25.90 25.90 | 0.38 0.38 | 0.03 0.03 | 161.70 161.70
| 1-1 | ЗАТРАТЫ ТРУДА РАБОЧИХ | ЧЕЛ.-Ч 5.604
| М021102 | КРАНЫ НА АВТОМОБИЛЬНОМ ХОДУ ПРИ РАБОТЕ НА МОНТАЖЕ ТЕХНОЛОГИЧЕСКОГО ОБОРУДОВАНИЯ, 10Т | МАШ.-Ч 0.624 |  | 27.31 17.04 | 8.4 5.24
| М031004 | АВТОГИДРОПОДЪЕМНИКИ, ВЫСОТОЙ ПОДЪЕМА 28 М | МАШ.-Ч 2.46 |  | 42.83 105.36 | 8.4 20.66
| С101-10110-9 | БОЛТЫ СТРОИТЕЛЬНЫЕ С ГАЙКАМИ И ШАЙБАМИ | КГ 0.12 |  |  |  | 3.16 0.38 | 0.22 0.03
6. | С300-К-1 | НАРУЖНЫЙ БЛОК КОНДИЦИОНЕРА (СИСТЕМА VRF), ТИП АМV5-0335 QХОЛОД=33,5 КВТ, N=10,2 КВТ, U=380/3/50В В КОМПЛЕКТЕ С КРОНШТЕЙНОМ ДЛЯ УСТАНОВКИ НА СТЕНЕ ЗДАНИЯ | ШТ 1 | - | - | - | 9541.67 9541.67 | 190.83 190.83 | 9732.50 9732.50
7. | Е20-60-3 (Н12) | МОНТАЖ ВНУТРЕННИХ ПОТОЛОЧНЫХ КАССЕТНЫХ (КАНАЛЬНЫХ, ПОДВЕСНЫХ) БЛОКОВ ФРЕОНОВЫХ СИСТЕМ КОНДИЦИОНИРОВАНИЯ | БЛОК 4 | 44.41 177.64 | 0.50 2.00 | - | 2.73 10.92 | 0.15 0.60 | 47.79 191.16
| 1-1 | ЗАТРАТЫ ТРУДА РАБОЧИХ | ЧЕЛ.-Ч 5.808
| М331305 | ПЫЛЕСОС ПРОМЫШЛЕННЫЙ | МАШ.-Ч 0.24 |  | 1.92 1.84 | - -
| М331615* | ДРЕЛИ ЭЛЕКТРИЧЕСКИЕ | МАШ.-Ч 0.24 |  | 0.17 0.16 | - -
| С101-86726-38 | СВЕРЛА ПО БЕТОНУ С SDS+ ХВОСТОВИКОМ (НАКОНЕЧНИК ИЗ ТВЕРДОСПЛАВНОЙ СТАЛИ), ДИАМЕТРОМ 10-12 ММ, ДЛИНОЙ 110-165 ММ | ШТ 0.06 |  |  |  | 5.32 1.28 | 0.37 0.08
| С300-3700-2 | БОЛТЫ С ГАЙКАМИ И ШАЙБАМИ ДЛЯ САНИТАРНО-ТЕХНИЧЕСКИХ РАБОТ ДИАМЕТРОМ 8 ММ (ОЦИНКОВАННЫЕ) | Т 0.0004 |  |  |  | 4382.61 7.00 | 243.23 0.40
| С552-902 | ЛЕНТА ЭЛЕКТРОИЗОЛЯЦИОННАЯ ЛЭТСАР | КГ 0.013 |  |  |  | 50.9 2.64 | 2.45 0.12
8. | С300-К-11 | ВНУТРЕННИЙ БЛОК КОНДИЦИОНЕРА (СИСТЕМА VRF), БЛОК КАССЕТНОГО ТИПА АМV5-11С QХОЛОД=11,2 КВТ, L=1700 М3/Ч, N=110ВТ, U=230/1/50В В КОМПЛЕКТЕ С АВТОМАТИКОЙ | ШТ 2 | - | - | - | 1663.94 3327.88 | 33.28 66.56 | 1697.22 3394.44
9. | С300-К-13 | ВНУТРЕННИЙ БЛОК КОНДИЦИОНЕРА (СИСТЕМА VRF), БЛОК КАССЕТНОГО ТИПА АМV5-56СС QХОЛОД=5,6 КВТ, L=700 М3/Ч, N=60ВТ, U=230/1/50В В КОМПЛЕКТЕ С АВТОМАТИКОЙ | ШТ 2 | - | - | - | 1113.32 2226.64 | 22.27 44.54 | 1135.59 2271.18
|  | ИТОГО ПРЯМЫЕ ЗАТРАТЫ : |  | 217 | 124 | 26 | 15107 | 303 | 15751
|  | ОХР и ОПР | [6 empty] | 196
|  | ПЛАНОВАЯ ПРИБЫЛЬ | [6 empty] | 178
|  | ИТОГО ПО ПТМ | [6 empty] | 16125
|  | ЗАТРАТЫ ТРУДА | [6 empty] | 29
|  | ЗАТРАТЫ ТРУДА МАШИНИСТОВ | [6 empty] | 3
| Ж3-30-21 | ЗДАНИЕ - ИНЖЕНЕРНОЕ ОБЕСПЕЧЕНИЕ. ВЕНТИЛЯЦИЯ И ХОЛОДОСНАБЖЕНИЕ. ХОЛОДОСНАБЖЕНИЕ. ТРУБОПРОВОДЫ
10. | Ц12-70-1 (Н23) | ТРУБОПРОВОДЫ ИЗ МЕДНЫХ ТРУБ НА УСЛОВНОЕ ДАВЛЕНИЕ ДО 2,5 МПА, НАРУЖНЫЙ ДИАМЕТР ТРУБ 18 ММ | 100М 0.55 | 757.86 416.82 | 82.45 45.35 | 30.38 16.71 | 14.15 7.78 | 0.89 0.49 | 855.35 470.44
| 1-1 | ЗАТРАТЫ ТРУДА РАБОЧИХ | ЧЕЛ.-Ч 105.96
| М021102 | КРАНЫ НА АВТОМОБИЛЬНОМ ХОДУ ПРИ РАБОТЕ НА МОНТАЖЕ ТЕХНОЛОГИЧЕСКОГО ОБОРУДОВАНИЯ, 10Т | МАШ.-Ч 1.404 |  | 27.31 21.09 | 8.4 6.48
| М030403 | ЛЕБЕДКИ ЭЛЕКТРИЧЕСКИЕ ТЯГОВЫМ УСИЛИЕМ 19,62 (2) КН (Т) | МАШ.-Ч 5.1 |  | 1.39 3.90 | - -
| М040504 | АППАРАТ ДЛЯ ГАЗОВОЙ СВАРКИ И РЕЗКИ | МАШ.-Ч 0.3 |  | 0.19 0.03 | - -
| М151301 | СТАНКИ ТРУБОГИБОЧНЫЕ ДЛЯ ТРУБ ДИАМЕТРОМ 200-500 ММ | МАШ.-Ч 0.672 |  | 14.78 5.46 | 6.94 2.56
| М400001 | АВТОМОБИЛЬ БОРТОВОЙ, ГРУЗОПОДЪЕМНОСТЬЮ ДО 5 Т | МАШ.-Ч 1.404 |  | 19.25 14.87 | 9.92 7.66
| С101-11200 | БУРА | Т 0.00002 |  |  |  | 2295 0.03 | 161.57 -
| С101-32400 | КИСЛОРОД ТЕХНИЧЕСКИЙ ГАЗООБРАЗНЫЙ | М3 0.54 |  |  |  | 2.33 0.69 | 0.16 0.05
| С101-6400-1 | АЦЕТИЛЕН РАСТВОРЕННЫЙ ТЕХНИЧЕСКИЙ МАРКИ Б | М3 0.47 |  |  |  | 21.15 5.47 | 1.49 0.39
| С412-9005 | ВОДА | М3 0.81 |  |  |  | 0.94 0.42 | - -
| С522-2800 | ПРИПОЙ ОЛОВЯННО-СВИНЦОВЫЙ БЕССУРЬМЯНИСТЫЙ В ЧУШКАХ, МАРКИ ПОС10 | Т 0.00021 |  |  |  | 10180 1.18 | 489.66 0.06
11. | С300-К-8 | ФРЕОНОПРОВОД МЕДНЫЙ 9,52 | М 26 | - | - | - | 3.33 86.58 | 0.18 4.68 | 3.51 91.26
12. | С300-К-9 | ФРЕОНОПРОВОД МЕДНЫЙ 12,7 | М 9 | - | - | - | 4.61 41.49 | 0.26 2.34 | 4.87 43.83
13. | С300-К-14 | ФРЕОНОПРОВОД МЕДНЫЙ 15,9 | М 20 | - | - | - | 6.73 134.60 | 0.37 7.40 | 7.10 142.00
14. | Ц12-70-2 (Н23) | ТРУБОПРОВОДЫ ИЗ МЕДНЫХ ТРУБ НА УСЛОВНОЕ ДАВЛЕНИЕ ДО 2,5 МПА, НАРУЖНЫЙ ДИАМЕТР ТРУБ 28 ММ | 100М 0.16 | 961.28 153.80 | 82.39 13.18 | 30.16 4.83 | 35.98 5.76 | 2.35 0.38 | 1082.00 173.12
| 1-1 | ЗАТРАТЫ ТРУДА РАБОЧИХ | ЧЕЛ.-Ч 134.4
| М021102 | КРАНЫ НА АВТОМОБИЛЬНОМ ХОДУ ПРИ РАБОТЕ НА МОНТАЖЕ ТЕХНОЛОГИЧЕСКОГО ОБОРУДОВАНИЯ, 10Т | МАШ.-Ч 1.392 |  | 27.31 6.08 | 8.4 1.87
| М030403 | ЛЕБЕДКИ ЭЛЕКТРИЧЕСКИЕ ТЯГОВЫМ УСИЛИЕМ 19,62 (2) КН (Т) | МАШ.-Ч 5.1 |  | 1.39 1.13 | - -
| М040504 | АППАРАТ ДЛЯ ГАЗОВОЙ СВАРКИ И РЕЗКИ | МАШ.-Ч 0.732 |  | 0.19 0.02 | - -
| М151301 | СТАНКИ ТРУБОГИБОЧНЫЕ ДЛЯ ТРУБ ДИАМЕТРОМ 200-500 ММ | МАШ.-Ч 0.672 |  | 14.78 1.59 | 6.94 0.75
| М330301* | МАШИНЫ ШЛИФОВАЛЬНЫЕ ЭЛЕКТРИЧЕСКИЕ | МАШ.-Ч 0.78 |  | 0.52 0.07 | - -
| М400001 | АВТОМОБИЛЬ БОРТОВОЙ, ГРУЗОПОДЪЕМНОСТЬЮ ДО 5 Т | МАШ.-Ч 1.392 |  | 19.25 4.29 | 9.92 2.21
| С101-11200 | БУРА | Т 0.00006 |  |  |  | 2295 0.02 | 161.57 -
| С101-32400 | КИСЛОРОД ТЕХНИЧЕСКИЙ ГАЗООБРАЗНЫЙ | М3 1.31 |  |  |  | 2.33 0.49 | 0.16 0.03
| С101-6400-1 | АЦЕТИЛЕН РАСТВОРЕННЫЙ ТЕХНИЧЕСКИЙ МАРКИ Б | М3 1.14 |  |  |  | 21.15 3.86 | 1.49 0.27
| С412-9005 | ВОДА | М3 0.81 |  |  |  | 0.94 0.12 | - -
| С522-2800 | ПРИПОЙ ОЛОВЯННО-СВИНЦОВЫЙ БЕССУРЬМЯНИСТЫЙ В ЧУШКАХ, МАРКИ ПОС10 | Т 0.00057 |  |  |  | 10180 0.93 | 489.66 0.04
| С552-804-1 | КРУГИ ШЛИФОВАЛЬНЫЕ ДЛЯ СПЕЦИАЛЬНЫХ МОНТАЖНЫХ РАБОТ 5П 230Х6Х22 | ШТ 0.74 |  |  |  | 2.87 0.34 | 0.2 0.02
15. | С300-К-15 | ФРЕОНОПРОВОД МЕДНЫЙ 19,05 | М 7 | - | - | - | 12.24 85.68 | 0.68 4.76 | 12.92 90.44
16. | С300-К16 | ФРЕОНОПРОВОД МЕДНЫЙ 25,4 | М 9 | - | - | - | 20.19 181.71 | 1.12 10.08 | 21.31 191.79
17. | С300-К-2 | РЕФНЕТ ФРИОНОПРОВОДА FQ02/А | ШТ 1 | - | - | - | 128.00 128.00 | 2.56 2.56 | 130.56 130.56
18. | С300-К-3 | РЕФНЕТ ФРИОНОПРОВОДА FQ01А/А | ШТ 1 | - | - | - | 65.21 65.21 | 1.30 1.30 | 66.51 66.51
19. | С300-К-4 | РЕФНЕТ ФРИОНОПРОВОДА FQ01В/А | ШТ 1 | - | - | - | 70.04 70.04 | 1.40 1.40 | 71.44 71.44
20. | Ц12-753-1 ПРИМ (Н23) | ЗАПРАВКА ТРУБ ХЛАДОГЕНТОМ, НАРУЖНЫМ ДИАМЕТРОМ ДО 38 ММ | 100М 0.71 | 288.56 204.88 | 509.17 361.51 | 199.85 141.89 | - | - | 797.73 566.39
| 1-1 | ЗАТРАТЫ ТРУДА РАБОЧИХ | ЧЕЛ.-Ч 40.344
| М021102 | КРАНЫ НА АВТОМОБИЛЬНОМ ХОДУ ПРИ РАБОТЕ НА МОНТАЖЕ ТЕХНОЛОГИЧЕСКОГО ОБОРУДОВАНИЯ, 10Т | МАШ.-Ч 10.2 |  | 27.31 197.78 | 8.4 60.83
| М050301 | КОМПРЕССОРЫ САМОХОДНЫЕ С ДВИГАТЕЛЕМ ВНУТРЕННЕГО СГОРАНИЯ ДАВЛЕНИЕМ 800 КПА (8 АТМ) 6,3 М3/МИН | МАШ.-Ч 1.872 |  | 18.3 24.32 | 6.94 9.22
| М400001 | АВТОМОБИЛЬ БОРТОВОЙ, ГРУЗОПОДЪЕМНОСТЬЮ ДО 5 Т | МАШ.-Ч 10.2 |  | 19.25 139.41 | 9.92 71.84
21. | С300-К-17 | ХЛАДОГЕНТ R410A | КГ 3 | - | - | - | 10.69 32.07 | 0.59 1.77 | 11.28 33.84
22. | Е16-14-3 (Н12) | ПРОКЛАДКА ТРУБОПРОВОДОВ ВОДОСНАБЖЕНИЯ ИЗ НАПОРНЫХ ПОЛИЭТИЛЕНОВЫХ ТРУБ НИЗКОГО ДАВЛЕНИЯ СРЕДНЕГО ТИПА НАРУЖНЫМ ДИАМЕТРОМ 32 ММ | 100М 0.3 | 1045.39 313.62 | 78.56 23.57 | 23.15 6.95 | 38.73 11.62 | 2.44 0.73 | 1165.12 349.54
| 1-1 | ЗАТРАТЫ ТРУДА РАБОЧИХ | ЧЕЛ.-Ч 146.16
| М021102 | КРАНЫ НА АВТОМОБИЛЬНОМ ХОДУ ПРИ РАБОТЕ НА МОНТАЖЕ ТЕХНОЛОГИЧЕСКОГО ОБОРУДОВАНИЯ, 10Т | МАШ.-Ч 0.132 |  | 27.31 1.08 | 8.4 0.33
| М081600 | АГРЕГАТЫ ДЛЯ СВАРКИ ПОЛИЭТИЛЕНОВЫХ ТРУБ | МАШ.-Ч 2.436 |  | 29.71 21.71 | 8.4 6.14
| М331617 | СРЕДСТВА МАЛОЙ МЕХАНИЗАЦИИ | МАШ.-Ч 0.264 |  | 9.82 0.78 | 5.97 0.47
| С101-15500-11 | ДЮБЕЛЬ-ГВОЗДИ С НАСАЖЕННЫМИ ШАЙБАМИ С ЦИНКОВЫМ ПОКРЫТИЕМ С НОМИНАЛЬНЫМ ДИАМЕТРОМ СТЕРЖНЯ 3,7 ММ, ДЛИНОЙ 50 ММ | Т 0.0019 |  |  |  | 9600 5.47 | 675.84 0.38
| С101-159900-1 | ПАТРОН СТРОИТЕЛЬНЫЙ Д-4 | ШТ 103 |  |  |  | 0.15 4.64 | 0.01 0.31
| С101-32900 | КЛЕЙ РЕЗИНОВЫЙ 88 СА | КГ 0.25 |  |  |  | 7.37 0.55 | 0.52 0.04
| С412-9005 | ВОДА | М3 3.4 |  |  |  | 0.94 0.96 | - -
23. | С552-2004 | ТРУБА ГЛАДКАЯ ЖЕСТКАЯ ПВХ, ДИАМЕТР 32 ММ | М 30 | - | - | - | 0.69 20.70 | 0.03 0.90 | 0.72 21.60
|  | ИТОГО ПРЯМЫЕ ЗАТРАТЫ : |  | 1090 | 444 | 170 | 872 | 39 | 2445
|  | ОХР и ОПР | [6 empty] | 780
|  | ПЛАНОВАЯ ПРИБЫЛЬ | [6 empty] | 712
|  | ИТОГО ПО ПТМ | [6 empty] | 3937
|  | ЗАТРАТЫ ТРУДА | [6 empty] | 152
|  | ЗАТРАТЫ ТРУДА МАШИНИСТОВ | [6 empty] | 19
| Ж3-30-22 | ЗДАНИЕ - ИНЖЕНЕРНОЕ ОБЕСПЕЧЕНИЕ. ВЕНТИЛЯЦИЯ И ХОЛОДОСНАБЖЕНИЕ. ХОЛОДОСНАБЖЕНИЕ. ИЗОЛЯЦИЯ ТРУБОПРОВОДОВ
24. | Е26-150-2 (Н19) | ИЗОЛЯЦИЯ ТРУБОПРОВОДОВ ЦИЛИНДРАМИ ИЗ МИНЕРАЛЬНОЙ ВАТЫ, КАШИРОВАННЫМИ АЛЮМИНИЕВОЙ ФОЛЬГОЙ, С ПРОКЛЕИВАНИЕМ ШВОВ АЛЮМИНИЕВЫМ СКОТЧЕМ, НА ПРЯМЫХ И ФАСОННЫХ УЧАСТКАХ, ДИАМЕТР ТРУБОПРОВОДА 32ММ, ТОЛЩИНА ИЗОЛЯЦИОННОГО СЛОЯ 40ММ | 10М 2 | 23.40 46.80 | 0.01 0.02 | - | 8.36 16.72 | 0.58 1.16 | 32.35 64.70
| 1-1 | ЗАТРАТЫ ТРУДА РАБОЧИХ | ЧЕЛ.-Ч 3.42
| М134041 | ШУРУПОВЕРТ | МАШ.-Ч 0.024 |  | 0.47 0.02 | - -
| С101-11401 | ВЕТОШЬ | КГ 0.1 |  |  |  | 1.67 0.34 | 0.12 0.02
| С101-11602-20 | ВИНТЫ САМОНАРЕЗАЮЩИЕ ОЦИНКОВАННЫЕ С НАПРЕССОВАННОЙ ШАЙБОЙ ДИАМЕТРОМ 4,2 ММ, ДЛИНОЙ 13 ММ ДЛЯ КРЕПЛЕНИЯ ЛИСТОВ МЕТАЛЛА ТОЛЩИНОЙ ДО 0,9 ММ | КГ 0.018 |  |  |  | 4.89 0.18 | 0.34 0.02
| С101-123403 | СТАЛЬ ТОНКОЛИСТОВАЯ ОЦИНКОВАННАЯ УГЛЕРОДИСТАЯ ТОЛЩИНОЙ 0,5 ММ | Т 0.00009 |  |  |  | 1879.82 0.34 | 92.49 0.02
| С101-81100-4 | ПРОВОЛОКА СТАЛЬНАЯ НИЗКОУГЛЕРОДИСТАЯ ОБЩЕГО НАЗНАЧЕНИЯ ТЕРМИЧЕСКИ ОБРАБОТАННАЯ, ОЦИНКОВАННАЯ, ДИАМЕТРОМ 1,3 ММ | КГ 0.16 |  |  |  | 2.75 0.88 | 0.14 0.04
| С104-9032 | ЛЕНТА КЛЕЙКАЯ АЛЮМИНИЕВАЯ (СКОТЧ ФОЛЬГИРОВАННЫЙ) 50ММХ50М | РУЛОН 0.842 |  |  |  | 8.32 14.02 | 0.59 1.00
| С113-200-1 | АЦЕТОН ТЕХНИЧЕСКИЙ ВЫСШИЙ СОРТ | КГ 0.2 |  |  |  | 2.41 0.96 | 0.17 0.06
25. | С104-1738-671 | ЦИЛИНДР ТЕПЛОИЗОЛЯЦИОННЫЙ ИЗ БАЗАЛЬТА БИФОРЕС С ПОКРЫТИЕМ АЛЮМИНИЕВОЙ ФОЛЬГОЙ, ТОЛЩИНОЙ 40 ММ, ВНУТРЕННИМ ДИАМЕТРОМ 32 ММ | М.П. 20 | - | - | - | 3.94 78.80 | 0.28 5.60 | 4.22 84.40
26. | Е46-72-3 (Н10) Н3=1 Н6=1 | СВЕРЛЕНИЕ ГОРИЗОНТАЛЬНЫХ ОТВЕРСТИЙ ГЛУБИНОЙ 200 ММ КОЛЬЦЕВЫМИ АЛМАЗНЫМИ СВЕРЛАМИ С ОХЛАЖДЕНИЕМ СВЕРЛ ОТ НАПОРНОГО ВОДОПРОВОДА (БОЛЕЕ 0,2 МПА) В КИРПИЧНЫХ КОНСТРУКЦИЯХ ДИАМЕТРОМ ОТВЕРСТИЙ 80 ММ | 100ОТВЕР 0.02 | 616.41 12.33 | 91.86 1.84 | - | 197.88 3.96 | 13.68 0.27 | 919.83 18.40
| 1-1 | ЗАТРАТЫ ТРУДА РАБОЧИХ | ЧЕЛ.-Ч 88.82
| М331604* | СТАНОК ПЕРЕДВИЖНОЙ ДЛЯ СВЕРЛЕНИЯ ОТВЕРСТИЙ В ЖЕЛЕЗОБЕТОНЕ ДИАМЕТРОМ 20-160 ММ | МАШ.-Ч 41.01 |  | 2.24 1.84 | - -
| С101-86710 | СВЕРЛА АЛМАЗНЫЕ ПО БЕТОНУ (КОЛЬЦЕВЫЕ СВЕРЛА), ДИАМЕТРОМ 80 ММ | ШТ 1.94 |  |  |  | 100.11 3.88 | 7.05 0.27
| С412-9005 | ВОДА | М3 3.9 |  |  |  | 0.94 0.07 | - -
27. | Е46-72-9 (Н10) Н1=30 | НА КАЖДЫЕ 10 ММ ИЗМЕНЕНИЯ ГЛУБИНЫ СВЕРЛЕНИЯ ОТВЕРСТИЙ ДОБАВЛЯЕТСЯ ИЛИ ИСКЛЮЧАЕТСЯ К НОРМЕ 46-72-3 | 100ОТВЕР 0.02 | 447.21 8.94 | 75.00 1.50 | - | 284.39 5.69 | 19.67 0.39 | 826.27 16.52
| 1-1 | ЗАТРАТЫ ТРУДА РАБОЧИХ | ЧЕЛ.-Ч 64.44
| М331604* | СТАНОК ПЕРЕДВИЖНОЙ ДЛЯ СВЕРЛЕНИЯ ОТВЕРСТИЙ В ЖЕЛЕЗОБЕТОНЕ ДИАМЕТРОМ 20-160 ММ | МАШ.-Ч 33.48 |  | 2.24 1.50 | - -
| С101-86710 | СВЕРЛА АЛМАЗНЫЕ ПО БЕТОНУ (КОЛЬЦЕВЫЕ СВЕРЛА), ДИАМЕТРОМ 80 ММ | ШТ 2.79 |  |  |  | 100.11 5.59 | 7.05 0.39
| С412-9005 | ВОДА | М3 5.4 |  |  |  | 0.94 0.10 | - -
28. | Е16-32-3 (Н12) | УСТАНОВКА ГИЛЬЗ НА ТРУБОПРОВОДАХ ДИАМЕТРОМ 25 ММ | ШТ 2 | 2.00 4.00 | - | - | 1.73 3.46 | 0.12 0.24 | 3.85 7.70
| 1-1 | ЗАТРАТЫ ТРУДА РАБОЧИХ | ЧЕЛ.-Ч 0.288
| С101-135500-1 | ЦЕМЕНТ ГИПСОГЛИНОЗЕМИСТЫЙ РАСШИРЯЮЩИЙСЯ (В УПАКОВКЕ) | КГ 0.06 |  |  |  | 0.72 0.08 | 0.05 -
| С101-2400-1 | АСБЕСТОВЫЙ ШНУР ОБЩЕГО НАЗНАЧЕНИЯ ШАОН, ДИАМЕТРОМ 2-2,5 ММ | КГ 0.16 |  |  |  | 10.5 3.36 | 0.74 0.24
| С414-2004 | РАСТВОРЫ КЛАДОЧНЫЕ ТЯЖЕЛЫЕ ЦЕМЕНТНЫЕ, МАРКИ 100 | М3 0.0002 |  |  |  | 55.74 0.02 | 6.34 -
29. | С103-14400-1 | ТРУБЫ СТАЛЬНЫЕ ЭЛЕКТРОСВАРНЫЕ ПРЯМОШОВНЫЕ ИЗ СПОКОЙНОЙ И ПОЛУСПОКОЙНОЙ СТАЛИ МАРОК СТ2, СТ3, 10, 20, НАРУЖНЫМ ДИАМЕТРОМ 76 ММ, ТОЛЩИНОЙ СТЕНКИ 3,5 ММ | М 1 | - | - | - | 9.02 9.02 | 0.37 0.37 | 9.39 9.39
|  | ИТОГО ПРЯМЫЕ ЗАТРАТЫ : |  | 72 | 3 | - | 117 | 8 | 200
|  | ОХР и ОПР | [6 empty] | 49
|  | ПЛАНОВАЯ ПРИБЫЛЬ | [6 empty] | 41
|  | ИТОГО ПО ПТМ | [6 empty] | 290
|  | ЗАТРАТЫ ТРУДА | [6 empty] | 11
| Ж3-30-93 | ЗДАНИЕ - ИНЖЕНЕРНОЕ ОБЕСПЕЧЕНИЕ. ВЕНТИЛЯЦИЯ И ХОЛОДОСНАБЖЕНИЕ. ДРУГОЕ. ПУСК И РЕГУЛИРОВКА СИСТЕМ ВЕНТИЛЯЦИИ
30. | ЕТ2 (Н12) |  | 1 | 10.83 10.83 | 6.22 6.22 | 1.30 1.30 | - | - | 17.05 17.05
|  | ИТОГО ПРЯМЫЕ ЗАТРАТЫ : |  | 11 | 6 | 1 | - | - | 17
|  | ОХР и ОПР | [6 empty] | 10
|  | ПЛАНОВАЯ ПРИБЫЛЬ | [6 empty] | 9
|  | ИТОГО ПО ПТМ | [6 empty] | 36
|  | ЗАТРАТЫ ТРУДА | [6 empty] | 1
|  | ВСЕГО, В ТОМ ЧИСЛЕ | [6 empty] | 20388
|  | СТРОИТЕЛЬНЫЕ РАБОТЫ В ТОМ ЧИСЛЕ | [6 empty] | 2492
|  | ЗАРАБОТНАЯ ПЛАТА | [6 empty] | 613
|  | ЭКСПЛУАТАЦИЯ МАШИН И МЕХАНИЗМОВ | [6 empty] | 158
|  | В ТОМ ЧИСЛЕ ЗАРАБОТНАЯ ПЛАТА МАШИНИСТОВ | [6 empty] | 34
|  | МАТЕРИАЛЫ, ИЗДЕЛИЯ, КОНСТРУКЦИИ | [6 empty] | 703
|  | ТРАНСПОРТ | [6 empty] | 40
|  | ОХР и ОПР | [6 empty] | 514
|  | ПЛАНОВАЯ ПРИБЫЛЬ | [6 empty] | 464
|  | МОНТАЖНЫЕ РАБОТЫ В ТОМ ЧИСЛЕ | [6 empty] | 2230
|  | ЗАРАБОТНАЯ ПЛАТА | [6 empty] | 776
|  | ЭКСПЛУАТАЦИЯ МАШИН И МЕХАНИЗМОВ | [6 empty] | 420
|  | В ТОМ ЧИСЛЕ ЗАРАБОТНАЯ ПЛАТА МАШИНИСТОВ | [6 empty] | 163
|  | МАТЕРИАЛЫ, ИЗДЕЛИЯ, КОНСТРУКЦИИ | [6 empty] | 35
|  | ТРАНСПОРТ | [6 empty] | 2
|  | ОХР и ОПР | [6 empty] | 521
|  | ПЛАНОВАЯ ПРИБЫЛЬ | [6 empty] | 476
|  | ОБОРУДОВАНИЕ, МЕБЕЛЬ, ИНВЕНТАРЬ | [6 empty] | 15359
|  | ТРАНСПОРТ | [6 empty] | 307
|  | ЗАТРАТЫ ТРУДА РАБОЧИХ | [6 empty] | 193
|  | ЗАТРАТЫ ТРУДА МАШИНИСТОВ | [6 empty] | 22
СОСТАВИЛ
|  |  |  | (должность) |  | (подпись) |  | (инициалы,фамилия)
ПРОВЕРИЛ
|  |  |  | (должность) |  | (подпись) |  | (инициалы,фамилия)

## 624-1-2-R4
НАИМЕНОВАНИЕ ОБЪЕКТА |  | МОДЕРНИЗАЦИЯ СЕТЕЙ ЭЛЕКТРОСНАБЖЕНИЯ, УСТАНОВКА СИСТЕМЫ КОНДИЦИОНИРОВАНИЯ В АУДИТОРИИ 225 УЧЕБНОГО КОРПУСА N1 ПОЛ УЛ. ОЖЕШКО, 22 В Г. ГРОДНО
КОД ОБЪЕКТА |  | НР.103.2019-00
НАИМЕНОВАНИЕ ЗДАНИЯ, СООРУЖЕНИЯ |  | АУДИТОРИЯ 225 УЧЕБНОГО КОРПУСА
ШИФР ЗДАНИЯ, СООРУЖЕНИЯ |  | ВКЛ.101.2019
КОМПЛЕКТ ЧЕРТЕЖЕЙ |  | НР.103.2019-ОО-ОВ
ВЕДОМОСТЬ РЕСУРСОВ ДЛЯ ЛОКАЛЬНОЙ СМЕТЫ № 2
(НОРМЫ 2017г.)
КОНДИЦИОНИРОВАНИЕ
СОСТАВЛЕНА В ЦЕНАХ НА 1 НОЯБРЯ 2019г.
№ | ОБОСНОВАНИЕ | НАИМЕНОВАНИЕ РЕСУРСОВ | ЕД.ИЗМ. | КОЛИЧЕСТВО | СТОИМОСТЬ, РУБ.
П/П |  |  |  |  | ЕДИНИЦЫ | ОБЩАЯ
1 | 2 | 3 | 4 | 5 | 6 | 7
1 | 1-1 | ЗАТРАТЫ ТРУДА РАБОЧИХ | ЧЕЛ.-Ч | 191.5914
2 | 1-3 | ЗАТРАТЫ ТРУДА МАШИНИСТОВ | ЧЕЛ.-Ч | 22.3637
МАШИНЫ И МЕХАНИЗМЫ
3 | М021102 | КРАНЫ НА АВТОМОБИЛЬНОМ ХОДУ ПРИ РАБОТЕ НА МОНТАЖЕ ТЕХНОЛОГИЧЕСКОГО ОБОРУДОВАНИЯ, 10Т | МАШ.-Ч | 8.9005 | 27.31 | 243,07
4 | М030403 | ЛЕБЕДКИ ЭЛЕКТРИЧЕСКИЕ ТЯГОВЫМ УСИЛИЕМ 19,62 (2) КН (Т) | МАШ.-Ч | 3.621 | 1.39 | 5,03
5 | М031004 | АВТОГИДРОПОДЪЕМНИКИ, ВЫСОТОЙ ПОДЪЕМА 28 М | МАШ.-Ч | 2.46 | 42.83 | 105,36
6 | М040504 | АППАРАТ ДЛЯ ГАЗОВОЙ СВАРКИ И РЕЗКИ | МАШ.-Ч | 0.28212 | 0.19 | 0,05
7 | М050301 | КОМПРЕССОРЫ САМОХОДНЫЕ С ДВИГАТЕЛЕМ ВНУТРЕННЕГО СГОРАНИЯ ДАВЛЕНИЕМ 800 КПА (8 АТМ) 6,3 М3/МИН | МАШ.-Ч | 1.3291 | 18.3 | 24,32
8 | М081600 | АГРЕГАТЫ ДЛЯ СВАРКИ ПОЛИЭТИЛЕНОВЫХ ТРУБ | МАШ.-Ч | 0.7308 | 29.71 | 21,71
9 | М134041 | ШУРУПОВЕРТ | МАШ.-Ч | 0.048 | 0.47 | 0,02
10 | М151301 | СТАНКИ ТРУБОГИБОЧНЫЕ ДЛЯ ТРУБ ДИАМЕТРОМ 200-500 ММ | МАШ.-Ч | 0.47712 | 14.78 | 7,05
11 | М330301* | МАШИНЫ ШЛИФОВАЛЬНЫЕ ЭЛЕКТРИЧЕСКИЕ | МАШ.-Ч | 0.1248 | 0.52 | 0,06
12 | М331305 | ПЫЛЕСОС ПРОМЫШЛЕННЫЙ | МАШ.-Ч | 0.96 | 1.92 | 1,84
13 | М331604* | СТАНОК ПЕРЕДВИЖНОЙ ДЛЯ СВЕРЛЕНИЯ ОТВЕРСТИЙ В ЖЕЛЕЗОБЕТОНЕ ДИАМЕТРОМ 20-160 ММ | МАШ.-Ч | 1.4898 | 2.24 | 3,34
14 | М331615* | ДРЕЛИ ЭЛЕКТРИЧЕСКИЕ | МАШ.-Ч | 0.96 | 0.17 | 0,16
15 | М331617 | СРЕДСТВА МАЛОЙ МЕХАНИЗАЦИИ | МАШ.-Ч | 0.0792 | 9.82 | 0,78
16 | М400001 | АВТОМОБИЛЬ БОРТОВОЙ, ГРУЗОПОДЪЕМНОСТЬЮ ДО 5 Т | МАШ.-Ч | 8.2369 | 19.25 | 158,56
17 | М990000* | ПРОЧИЕ МАШИНЫ | РУБ | 6.22 | 1 | 6,22
|  | ИТОГО МАШИНЫ И МЕХАНИЗМЫ |  |  |  | 578
МАТЕРИАЛЫ, ИЗДЕЛИЯ, КОНСТРУКЦИИ
18 | С101-10110-9 | БОЛТЫ СТРОИТЕЛЬНЫЕ С ГАЙКАМИ И ШАЙБАМИ | КГ | 0.12 | 3.16 | 0,38
19 | С101-11200 | БУРА | Т | 2.1e-05 | 2295 | 0,05
20 | С101-11401 | ВЕТОШЬ | КГ | 0.2 | 1.67 | 0,33
21 | С101-11602-20 | ВИНТЫ САМОНАРЕЗАЮЩИЕ ОЦИНКОВАННЫЕ С НАПРЕССОВАННОЙ ШАЙБОЙ ДИАМЕТРОМ 4,2 ММ, ДЛИНОЙ 13 ММ ДЛЯ КРЕПЛЕНИЯ ЛИСТОВ МЕТАЛЛА ТОЛЩИНОЙ ДО 0,9 ММ | КГ | 0.036 | 4.89 | 0,18
22 | С101-123403 | СТАЛЬ ТОНКОЛИСТОВАЯ ОЦИНКОВАННАЯ УГЛЕРОДИСТАЯ ТОЛЩИНОЙ 0,5 ММ | Т | 0.00018 | 1879.82 | 0,34
23 | С101-135500-1 | ЦЕМЕНТ ГИПСОГЛИНОЗЕМИСТЫЙ РАСШИРЯЮЩИЙСЯ (В УПАКОВКЕ) | КГ | 0.12 | 0.72 | 0,09
24 | С101-15500-11 | ДЮБЕЛЬ-ГВОЗДИ С НАСАЖЕННЫМИ ШАЙБАМИ С ЦИНКОВЫМ ПОКРЫТИЕМ С НОМИНАЛЬНЫМ ДИАМЕТРОМ СТЕРЖНЯ 3,7 ММ, ДЛИНОЙ 50 ММ | Т | 0.00057 | 9600 | 5,47
25 | С101-159900-1 | ПАТРОН СТРОИТЕЛЬНЫЙ Д-4 | ШТ | 30.9 | 0.15 | 4,64
26 | С101-2400-1 | АСБЕСТОВЫЙ ШНУР ОБЩЕГО НАЗНАЧЕНИЯ ШАОН, ДИАМЕТРОМ 2-2,5 ММ | КГ | 0.32 | 10.5 | 3,36
27 | С101-32400 | КИСЛОРОД ТЕХНИЧЕСКИЙ ГАЗООБРАЗНЫЙ | М3 | 0.5066 | 2.33 | 1,18
28 | С101-32900 | КЛЕЙ РЕЗИНОВЫЙ 88 СА | КГ | 0.075 | 7.37 | 0,55
29 | С101-6400-1 | АЦЕТИЛЕН РАСТВОРЕННЫЙ ТЕХНИЧЕСКИЙ МАРКИ Б | М3 | 0.4409 | 21.15 | 9,33
30 | С101-81100-4 | ПРОВОЛОКА СТАЛЬНАЯ НИЗКОУГЛЕРОДИСТАЯ ОБЩЕГО НАЗНАЧЕНИЯ ТЕРМИЧЕСКИ ОБРАБОТАННАЯ, ОЦИНКОВАННАЯ, ДИАМЕТРОМ 1,3 ММ | КГ | 0.32 | 2.75 | 0,88
31 | С101-86710 | СВЕРЛА АЛМАЗНЫЕ ПО БЕТОНУ (КОЛЬЦЕВЫЕ СВЕРЛА), ДИАМЕТРОМ 80 ММ | ШТ | 0.0946 | 100.11 | 9,47
32 | С101-86726-38 | СВЕРЛА ПО БЕТОНУ С SDS+ ХВОСТОВИКОМ (НАКОНЕЧНИК ИЗ ТВЕРДОСПЛАВНОЙ СТАЛИ), ДИАМЕТРОМ 10-12 ММ, ДЛИНОЙ 110-165 ММ | ШТ | 0.24 | 5.32 | 1,28
33 | С103-14400-1 | ТРУБЫ СТАЛЬНЫЕ ЭЛЕКТРОСВАРНЫЕ ПРЯМОШОВНЫЕ ИЗ СПОКОЙНОЙ И ПОЛУСПОКОЙНОЙ СТАЛИ МАРОК СТ2, СТ3, 10, 20, НАРУЖНЫМ ДИАМЕТРОМ 76 ММ, ТОЛЩИНОЙ СТЕНКИ 3,5 ММ | М | 1 | 9.02 | 9,02
34 | С104-1738-671 | ЦИЛИНДР ТЕПЛОИЗОЛЯЦИОННЫЙ ИЗ БАЗАЛЬТА БИФОРЕС С ПОКРЫТИЕМ АЛЮМИНИЕВОЙ ФОЛЬГОЙ, ТОЛЩИНОЙ 40 ММ, ВНУТРЕННИМ ДИАМЕТРОМ 32 ММ | М.П. | 20 | 3.94 | 78,8
35 | С104-9032 | ЛЕНТА КЛЕЙКАЯ АЛЮМИНИЕВАЯ (СКОТЧ ФОЛЬГИРОВАННЫЙ) 50ММХ50М | РУЛОН | 1.684 | 8.32 | 14,01
36 | С113-200-1 | АЦЕТОН ТЕХНИЧЕСКИЙ ВЫСШИЙ СОРТ | КГ | 0.4 | 2.41 | 0,96
37 | С300-3700-2 | БОЛТЫ С ГАЙКАМИ И ШАЙБАМИ ДЛЯ САНИТАРНО-ТЕХНИЧЕСКИХ РАБОТ ДИАМЕТРОМ 8 ММ (ОЦИНКОВАННЫЕ) | Т | 0.0016 | 4382.61 | 7,01
38 | С300-К-14 | ФРЕОНОПРОВОД МЕДНЫЙ 15,9 | М | 20 | 6.73 | 134,6
39 | С300-К-15 | ФРЕОНОПРОВОД МЕДНЫЙ 19,05 | М | 7 | 12.24 | 85,68
40 | С300-К-17 | ХЛАДОГЕНТ R410A | КГ | 3 | 10.69 | 32,07
41 | С300-К-8 | ФРЕОНОПРОВОД МЕДНЫЙ 9,52 | М | 26 | 3.33 | 86,58
42 | С300-К-9 | ФРЕОНОПРОВОД МЕДНЫЙ 12,7 | М | 9 | 4.61 | 41,49
43 | С300-К16 | ФРЕОНОПРОВОД МЕДНЫЙ 25,4 | М | 9 | 20.19 | 181,71
44 | С412-9005 | ВОДА | М3 | 1.7811 | 0.94 | 1,67
45 | С414-2004 | РАСТВОРЫ КЛАДОЧНЫЕ ТЯЖЕЛЫЕ ЦЕМЕНТНЫЕ, МАРКИ 100 | М3 | 0.0004 | 55.74 | 0,02
46 | С522-2800 | ПРИПОЙ ОЛОВЯННО-СВИНЦОВЫЙ БЕССУРЬМЯНИСТЫЙ В ЧУШКАХ, МАРКИ ПОС10 | Т | 0.000207 | 10180 | 2,11
47 | С552-2004 | ТРУБА ГЛАДКАЯ ЖЕСТКАЯ ПВХ, ДИАМЕТР 32 ММ | М | 30 | 0.69 | 20,7
48 | С552-804-1 | КРУГИ ШЛИФОВАЛЬНЫЕ ДЛЯ СПЕЦИАЛЬНЫХ МОНТАЖНЫХ РАБОТ 5П 230Х6Х22 | ШТ | 0.1184 | 2.87 | 0,34
49 | С552-902 | ЛЕНТА ЭЛЕКТРОИЗОЛЯЦИОННАЯ ЛЭТСАР | КГ | 0.052 | 50.9 | 2,65
|  | ИТОГО МАТЕРИАЛЫ, ИЗДЕЛИЯ, КОНСТРУКЦИИ |  |  |  | 737
|  | ИТОГО ТРАНСПОРТ |  |  |  | 42
ОБОРУДОВАНИЕ, МЕБЕЛЬ, ИНВЕНТАРЬ
50 | С300-К-1 | НАРУЖНЫЙ БЛОК КОНДИЦИОНЕРА (СИСТЕМА VRF), ТИП АМV5-0335 QХОЛОД=33,5 КВТ, N=10,2 КВТ, U=380/3/50В В КОМПЛЕКТЕ С КРОНШТЕЙНОМ ДЛЯ УСТАНОВКИ НА СТЕНЕ ЗДАНИЯ | ШТ | 1 | 9541.67 | 9541,67
51 | С300-К-11 | ВНУТРЕННИЙ БЛОК КОНДИЦИОНЕРА (СИСТЕМА VRF), БЛОК КАССЕТНОГО ТИПА АМV5-11С QХОЛОД=11,2 КВТ, L=1700 М3/Ч, N=110ВТ, U=230/1/50В В КОМПЛЕКТЕ С АВТОМАТИКОЙ | ШТ | 2 | 1663.94 | 3327,88
52 | С300-К-13 | ВНУТРЕННИЙ БЛОК КОНДИЦИОНЕРА (СИСТЕМА VRF), БЛОК КАССЕТНОГО ТИПА АМV5-56СС QХОЛОД=5,6 КВТ, L=700 М3/Ч, N=60ВТ, U=230/1/50В В КОМПЛЕКТЕ С АВТОМАТИКОЙ | ШТ | 2 | 1113.32 | 2226,64
53 | С300-К-2 | РЕФНЕТ ФРИОНОПРОВОДА FQ02/А | ШТ | 1 | 128 | 128
54 | С300-К-3 | РЕФНЕТ ФРИОНОПРОВОДА FQ01А/А | ШТ | 1 | 65.21 | 65,21
55 | С300-К-4 | РЕФНЕТ ФРИОНОПРОВОДА FQ01В/А | ШТ | 1 | 70.04 | 70,04
|  | ИТОГО ОБОРУДОВАНИЕ |  |  |  | 15359
|  | ИТОГО ТРАНСПОРТ |  |  |  | 307
| СОСТАВИЛ | _____________________ _______________
|  | (должность) (подпись) | (инициалы, фамилия)
| ПРОВЕРИЛ | _____________________ _______________
|  | (должность) (подпись) | (инициалы, фамилия)

## 624-1-2-B0
НАИМЕНОВАНИЕ ОБЪЕКТА |  | МОДЕРНИЗАЦИЯ СЕТЕЙ ЭЛЕКТРОСНАБЖЕНИЯ, УСТАНОВКА СИСТЕМЫ КОНДИЦИОНИРОВАНИЯ В АУДИТОРИИ 225 УЧЕБНОГО КОРПУСА N1 ПОЛ УЛ. ОЖЕШКО, 22 В Г. ГРОДНО
КОД ОБЪЕКТА |  | НР.103.2019-00
НАИМЕНОВАНИЕ ЗДАНИЯ, СООРУЖЕНИЯ |  | АУДИТОРИЯ 225 УЧЕБНОГО КОРПУСА
ШИФР ЗДАНИЯ, СООРУЖЕНИЯ |  | ВКЛ.101.2019
КОМПЛЕКТ ЧЕРТЕЖЕЙ |  | НР.103.2019-ОО-ОВ
ВЕДОМОСТЬ ОБЪЕМОВ И СТОИМОСТИ РАБОТ № 2
(НОРМЫ 2017г.)
КОНДИЦИОНИРОВАНИЕ
СОСТАВЛЕНА В ЦЕНАХ НА 1 НОЯБРЯ 2019г.
ОБОСНОВА- НИЕ | НАИМЕНОВАНИЕ ВИДОВ РАБОТ | ОБЪЕМ | СТОИМОСТЬ, ТЫС.РУБ.
|  |  | ЗАРАБОТНАЯ ПЛАТА | ЭКСПЛУАТА- ЦИЯ МАШИН И МЕХА- НИЗМОВ | МАТЕРИАЛЫ, ИЗДЕЛИЯ, КОНСТРУК- ЦИИ | ОБОРУДОВА- НИЕ,МЕБЕЛЬ, ИНВЕНТАРЬ | ОХР и ОПР | ПРОЧИЕ СРЕДСТВА | ВСЕГО
|  | ЕД.ИЗМ. | ТРУДОЕМ- КОСТЬ, ЧЕЛ.Ч. | В Т.Ч.З/П МАШИ- НИСТОВ | ТРАНСПОРТ | ТРАНСПОРТ | ПЛАНОВАЯ ПРИБЫЛЬ
1 | 2 | 3 | 4 | 5 | 6 | 7 | 8 | 9 | 10
Ж3-30-25 | ЗДАНИЕ - ИНЖЕНЕРНОЕ ОБЕСПЕЧЕНИЕ. ВЕНТИЛЯЦИЯ И ХОЛОДОСНАБЖЕНИЕ. ХОЛОДОСНАБЖЕНИЕ. ОБОРУДОВАНИЕ И ПРИБОРЫ | 5 | 0,217 | 0,124 | 0,011 | 15,096 | 0,196 | 0 | 16,125
|  | ШТ (КОМП | 29 | 0,026 | 0,001 | 0,302 | 0,178
Ж3-30-21 | ЗДАНИЕ - ИНЖЕНЕРНОЕ ОБЕСПЕЧЕНИЕ. ВЕНТИЛЯЦИЯ И ХОЛОДОСНАБЖЕНИЕ. ХОЛОДОСНАБЖЕНИЕ. ТРУБОПРОВОДЫ | 71 | 1,09 | 0,444 | 0,609 | 0,263 | 0,78 | 0 | 3,937
|  | М | 152 | 0,17 | 0,034 | 0,005 | 0,712
Ж3-30-22 | ЗДАНИЕ - ИНЖЕНЕРНОЕ ОБЕСПЕЧЕНИЕ. ВЕНТИЛЯЦИЯ И ХОЛОДОСНАБЖЕНИЕ. ХОЛОДОСНАБЖЕНИЕ. ИЗОЛЯЦИЯ ТРУБОПРОВОДОВ | 20 | 0,072 | 0,003 | 0,117 | 0 | 0,049 | 0 | 0,29
|  | М | 11 | 0 | 0,008 | 0 | 0,041
Ж3-30-93 | ЗДАНИЕ - ИНЖЕНЕРНОЕ ОБЕСПЕЧЕНИЕ. ВЕНТИЛЯЦИЯ И ХОЛОДОСНАБЖЕНИЕ. ДРУГОЕ. ПУСК И РЕГУЛИРОВКА СИСТЕМ ВЕНТИЛЯЦИИ | 35,75 | 0,011 | 0,006 | 0 | 0 | 0,01 | 0 | 0,036
|  | РУБ | 1 | 0,001 | 0 | 0 | 0,009
| И Т О Г О | 0 | 1,39 | 0,577 | 0,737 | 15,359 | 1,035 | 0 | 20,388
|  |  | 193 | 0,197 | 0,043 | 0,307 | 0,94
| СОСТАВИЛ | _____________________ _______________
|  | (должность) (подпись) |  |  |  |  | (инициалы, фамилия)
| ПРОВЕРИЛ | _____________________ _______________
|  | (должность) (подпись) |  |  |  |  | (инициалы, фамилия)